## IEDE
ANEXO VIII
IEDE - INSTITUTO ESTADUAL DE DIABETES E ENDOCRINOLOGIA
N° DE INV | DESCRIÇÃO | LOCALIZAÇÃO
129 | LEITORA DE MICRO-FICHAS BEL-HOWELE ABR-2.100 | BIBLIOTECA
438 | BANHO-MARIA AÇO INOX | NUTRIÇÃO COZINHA
473 | BALANÇA FILIZOLA MOD. 150 KG | AMB. CIRURGIA
521 | BALANÇA FILIZOLA MOD. 150 KG | FISIOTERAPIA
631 | BALANÇA FILIZOLA MOD. 200 KG | NUTRIÇÃO
676 | BALANÇA FILIZOLA MOD. 150 KG | SALA DE PROVAS
717 | BALANÇA FILIZOLA MOD. 150 KG | CARDIOLOGIA
804 | BALANÇA MARTE | FARMÁCIA
805 | BALANÇA DE PRECISÃO | BIBLIOTECA
823 | BALANÇA FILIZOLA MOD. 150 KG | ROUPARIA
973 | BALANÇA FILIZOLA MOD. 150 KG | ENDOCRINO PEDIÁTRICA
1030 | BALANÇA FILIZOLA MOD. 150 KG | AMB. ENDOCRINO
1056 | BALANÇA FILIZOLA MOD. 150 KG | AMB. ENDOCRINO
1067 | BALANÇA FILIZOLA MOD. 150 KG | AMB. ENDOCRINO
1084 | BALANÇA FILIZOLA MOD. 150 KG | AMB. ENDOCRINO
1096 | BALANÇA FILIZOLA MOD. 150 KG | AMB. ENDOCRINO
1115 | BALANÇA FILIZOLA MOD. 150 KG | AMB. ENDOCRINO
1121 | BALANÇA FILIZOLA MOD. 150 KG | AMB. ENDOCRINO
1122 | MANÔMETRO K. TAKAOKA | AMB. ENDOCRINO
1130 | BALANÇA FILIZOLA MOD. 150 KG | AMB. ENDOCRINO
1167 | FORNO DE BIER | FISIOTERAPIA
1293 | ESTEIRA ERGOMÉTRICA | AMB. CIRURGIA
1445 | BALANÇA FILIZOLA MOD. 50 KG | MED. NUCLEAR
1467 | ASPIRADOR DE DISCO DELFIA 1296-061 WALLAC | PROGRAMA PRIMEIROS PASSOS
1470 | AGITADOR DE PLACA DELFIA 1296-002 WALLAC | PROGRAMA PRIMEIROS PASSOS
1475 | CENTRÍFUGA EXCELC BABY II MOD. 206R | PROGRAMA PRIMEIROS PASSOS
1492 | BALANÇA HARTNER | BIBLIOTECA
1551 | BALANÇA FILIZOLA MOD. 150 KG | ENF. DIABETES
1619 | ECG-S APARELHO ECAFAX FUNBEC | DIV. ENFERMAGEM
1622 | MONITOR CARDIACO FUNBEC TC.500 | TRANSPORTE DE PACIENTE
1703 | MICROSCÓPIO OLYMPUS C B-A | LAB. GERAL
1713 | AUTOCLAVE VERTICAL PHOENIX | PROGRAMA PRIMEIROS PASSOS
1716 | CENTRÍFUGA BIO ENG | ALMOXARIFADO
1744 | MICROSCÓPIO JUNG AG | ANATOMIA PATOLOGICA
1751 | CREOSTATO DE CONGELAÇÃO | ANATOMIA PATOLOGICA
1753 | BALANÇA FILIZOLA MOD. 20 KG | ANATOMIA PATOLOGICA
1887 | BALANÇA FILIZOLA MOD. 150 KG | LAB. GERAL
1981 | BISTURI ELÉTRICO EMAI | AMB. DIABETES
1982 | BISTURI ELÉTRICO EMAI | CENTRO CIRURGICO
1984 | MESA CIRÚRGICA MERCEDES | CENTRO CIRURGICO
1989 | ASPIRADOR J. SKALAR MFG-CO | CENTRO CIRURGICO
1994 | BISTURI ELÉTRICO ERBDON FR.2 | AMB. DIABETES
2012 | FOCO CENTRAL | CENTRO CIRURGICO
2016 | DESFIBRILADOR | CENTRO CIRURGICO
2045 | APARELHO DE ANESTESIA 3.000 CALGIMED | CENTRO CIRURGICO
2197 | ELETROCARDIOGRAFO PORTATIL | CARDIOLOGIA
2203 | APARELHO DE RAIO X COLUNA MÓVEL | ODONTOLOGIA
2205 | CADEIRA ODONTOLOGICA MOTORIZADA | LAB. GERAL
2229 | DESFRIBILADOR COM FUMBEC DF 200 | TRANSPORTE DE PACIENTE
2231 | APARELHO ELETROCARDIOGRAMA FUNBEC-5 | ENF. DIABETES
2270 | CADEIRA ODONTOLOGICA | ODONTOLOGIA
2271 | EQUIPO ODONTOLOGICO | ODONTOLOGIA
2273 | UNIDADE AUXILIAR COM SUGADOR | ODONTOLOGIA
2303 | CINTILADOR SIEMENS | MED. NUCLEAR
| AP. DE RAIO X PLEOPHOS SIEMENS | RADIOLOGIA
2411 | APARELHO DE RX (AMPOLA) | RADIOLOGIA
2418 | AP. RAIO-X SIEMENS | RADIOLOGIA
2506 | BALANÇA 150 KG NELMY | ENDOCRINO PEDIÁTRICA
2507 | BALANÇA PEDIATRICA | AMB. ENDOCRINO
2514 | OFTALMOSCÓPIO APPASSAMY | OFTALMOLOGIA
2623 | CARRO DE ANESTESIA COM RESPIRADOR | CENTRO CIRURGICO
2624 | CARRO DE ANESTESIA COM RESPIRADOR | CENTRO CIRURGICO
2626 | ASPIRADOR PORTATIL FANEM | ENFERMARIA CIRÚRGICA
2627 | ASPIRADOR PORTATIL FANEM | ALMOXARIFADO
2628 | ASPIRADOR PORTATIL FANEM | ENF. DIABETES
2629 | ASPIRADOR PORTATIL FANEM | CENTRO CIRURGICO
2630 | ASPIRADOR PORTATIL FANEM | CENTRO CIRURGICO
2631 | ASPIRADOR PORTATIL FANEM | CENTRO CIRURGICO
2632 | ASPIRADOR PORTATIL FANEM | CENTRO CIRURGICO
2639 | BALANÇA ANTROPOMETRICA | PROASI
2640 | ASPIRADOR CIRURGICO ELETRICO | CENTRO CIRURGICO
3031 | DESFRIBILADOR APARELHO CARDIO VERSOR | CENTRO CIRURGICO
3091 | CAMA FOWLER ELTRN CTRL REMOTO STRYKER OBESO GOLBED | ENF. DIABETES
3092 | CAMA FOWLER ELTRN CTRL REMOTO STRYKER OBESO GOLBED | ENF. DIABETES
3094 | CAMA FOWLER ELTRN CTRL REMOTO STRYKER OBESO GOLBED | ENF. DIABETES
3095 | CAMA FOWLER ELTRN CTRL REMOTO STRYKER OBESO GOLBED | ENF. DIABETES
3096 | CAMA FOWLER ELTRN CTRL REMOTO STRYKER OBESO GOLBED | ENF. DIABETES
3097 | GAMMA CAMARA | MED. NUCLEAR
3101 | MONITOR CARDÍACO BIOMEDICAL | MED. NUCLEAR
3115 | CAMA ELÉTRICA STRYKER | ENF. DIABETES
3116 | CAMA HOSPITALAR ELETRONICA | ENFERMARIA CIRÚRGICA
3117 | CAMA ELÉTRICA STRYKER | ENF. DIABETES
3118 | CAMA ELÉTRICA STRYKER | ENF. DIABETES
3119 | CAMA ELÉTRICA STRYKER | ENF. DIABETES
3120 | CAMA ELÉTRICA STRYKER | ENF. DIABETES
3121 | CAMA HOSPITALAR ELETRONICA | ENFERMARIA CIRÚRGICA
3122 | CAMA HOSPITALAR ELETRONICA | ENFERMARIA CIRÚRGICA
3130 | FOCO CIRURGICO AUXILIAR | CENTRO CIRURGICO
3131 | FOCO CIRURGICO AUXILIAR | CENTRO CIRURGICO
3132 | MONITOR PORTÁTIL MULTIPARAMETRO | ENF. DIABETES
3133 | MONITOR PORTÁTIL MULTIPARAMETRO | CENTRO CIRURGICO
3134 | MONITOR PORTÁTIL MULTIPARAMETRO | CENTRO CIRURGICO
3136 | MONITOR PORTÁTIL MULTIPARAMETRO | CENTRO CIRURGICO
3137 | MONITOR PORTÁTIL MULTIPARAMETRO | ENFERMARIA CIRÚRGICA
3138 | ELETROCARDIOGRAFO PORTATIL | CARDIOLOGIA
3140 | ESFIGNOMANOMETRO | AMB. DIABETES
3141 | ESFIGNOMANOMETRO | AMB. DIABETES
3142 | ESFIGNOMANOMETRO | AMB. DIABETES
3143 | ESFIGNOMANOMETRO | ENF. DIABETES
3144 | ESFIGNOMANOMETRO | ENF. DIABETES
3145 | ESFIGNOMANOMETRO | ENF. DIABETES
3146 | ESFIGNOMANOMETRO | ENF. DIABETES
3147 | ESFIGNOMANOMETRO | ENF. DIABETES
3148 | ESFIGNOMANOMETRO | ENFERMARIA CIRÚRGICA
3149 | ESFIGNOMANOMETRO | ENFERMARIA CIRÚRGICA
3151 | ESFIGNOMANOMETRO | ALMOXARIFADO
3152 | ESFIGNOMANOMETRO | ENFERMARIA CIRÚRGICA
3153 | ESFIGNOMANOMETRO | ENFERMARIA CIRÚRGICA
3154 | ESFIGNOMANOMETRO | ENFERMARIA CIRÚRGICA
3155 | ESFIGNOMANOMETRO | ENFERMARIA CIRÚRGICA
3156 | ELETRO SHILLER | ENFERMARIA CIRÚRGICA
3157 | DESFRIBILADOR APARELHO CARDIO VERSOR | ENF. DIABETES
3158 | APARELHO DE ANESTESIA 2000 CALGIMED | CENTRO CIRURGICO
3159 | APARELHO DE ANESTESIA 2000 CALGIMED | CENTRO CIRURGICO
3167 | MESA CIRÚRGICA | CENTRO CIRURGICO
3169 | DESFRIBILADOR APARELHO CARDIO VERSOR | CENTRO CIRURGICO
3170 | ELETROCARDIOGRAFO PORTATIL | CENTRO CIRURGICO
3171 | ESFIGMOMANOMETRO - AP. DE PRESSÃO | ALMOXARIFADO
3172 | ESFIGMOMANOMETRO - AP. DE PRESSÃO | ALMOXARIFADO
3173 | ESFIGMOMANOMETRO - AP. DE PRESSÃO | AMB. DIABETES
3174 | ESFIGMOMANOMETRO - AP. DE PRESSÃO | AMB .ENDOCRINO PEDIATRICO
3175 | ESFIGMOMANOMETRO - AP. DE PRESSÃO | PSICONEURO
3176 | ESFIGMOMANOMETRO - AP. DE PRESSÃO-OBESO | CLINICA CIRÚRGICA
3177 | ESFIGMOMANOMETRO - AP. DE PRESSÃO-OBESO | ENF. DIABETES
3178 | ESFIGMOMANOMETRO - AP. DE PRESSÃO-INFANTIL | ALMOXARIFADO
3179 | ESFIGMOMANOMETRO - AP. DE PRESSÃO-INFANTIL | ALMOXARIFADO
3180 | ESFIGMOMANOMETRO - AP. DE PRESSÃO-INFANTIL | ALMOXARIFADO
3181 | ESFIGMOMANOMETRO - AP. DE PRESSÃO-INFANTIL | AMB. DIABETES
| CENTRIFUGA | PROGRAMA PRIMEIROS PASSOS
105 | CADEIRA OFTÁLMICA ESTOFADA COURVIM PRETO | OFTALMOLOGIA
114 | APARELHO DE INFRA-VERMELHO | FISIOTERAPIA
115 | APARELHO DE ULTRA-VIOLETA | FISIOTERAPIA
116 | APARELHO DE DIATERMIA POR ULTRA-SOM | FISIOTERAPIA
147 | FLUOROMETRO | OFICIO IEDE 703/05
157 | BALANÇA FILIZOLA 150 KG | PROGRAMA PRIMEIROS PASSOS
180 | RESPIRADOR BIRD MARK 8 | ENF. DIABETES
195 | ESTUFA BACTERIOLÓGICA 60X70 BIOMATIC | SUCATA
196 | APARELHO DE VÁCUO | PROC. 2011.00033152
203 | AGITADOR ORBITAL MOD. 255 FANEM | OFICIO IEDE 703/05- RX 3
204 | ESPECTROFOTÔMETRO CELM | OFICIO IEDE 703/05
212 | MESA CIRÚRGICA | CENTRO CIRÚRGICO
213 | OXIMETRO OHMEDA BIOX 3.700 | PATRIMÔNIO - SUCATA
214 | BISTURI ELÉTRICO SUPER EMAI | PROGRAMA PRIMEIROS PASSOS
215 | MICROSCÓPIO OFTÁLMICO ELETRÔNICO | CENTRO CIRÚRGICO
216 | APARELHO DE ANESTESIA | PROC. 2011.00033152
217 | OXIMETRO OHMEDA BIOX 3.700 | PATRIMÔNIO - SUCATA
238 | CENTRÍFUGA CITOSPIN 248 FANEM | ANATOMIA PATOLOGICA
242 | AGITADOR ORBITAL MOD. 255 FANEM | SUCATA - RX 3
249 | LYTENING 32 NA/K/ICA - ANALYSER | OFICIO IEDE 703/05
250 | KIT FRIGOR MOD. K.F.N. 150 SÉRIE 96380-3 | FARMÁCIA
270 | DEONIZADOR + COLUNA PERMUTION | AMB.CIRURGIA
272 | SISTEMA MICROP ACS 180 PLUS CIBA CORNING | LAB. GERAL(p/ baixa-Of.FUNDAR 98/10)
302 | BOMBA DE ASPIRAÇÃO MOD. 5005 Nº SÉRIE 6567 | PROGRAMA PRIMEIROS PASSOS
303 | BOMBA DE ASPIRAÇÃO MOD. 5005 Nº SÉRIE 6570 | PROGRAMA PRIMEIROS PASSOS
318 | ANALISADOR P/ HEMATOLOGIA Nº SÉRIE 1020T 3209 | SUCATA
319 | CAL/RAD ISÓTOPE CALIBRATOR MOD.34-061 VICTOREEN | MED. NUCLEAR
336 | BALANÇA FILIZOLA MOD. 30GR BABY | PROGRAMA PRIMEIROS PASSOS
405 | MEDIDOR DE CORPOS CAVERNOSOS P/ PRÓTESE PENIANA | CENTRO CIRÚRGICO Dr. BACARINE
424 | MESA GINECOLOGICA | PROC. 2011.00033152
433 | ESTUFA DE ESTERIL. DDG LINE 0800-183019 | SUCATA - PATRIMÔNIO
456 | AGITADOR MECÂNICO -MICROPROCESSADOR NOVA TÉCNICA | PROC. 2011.00033152
458 | ENCAPSULADOR | FARMÁCIA
460 | BALANÇA DE PRECISÃO MARTE | FARMÁCIA
461 | BALANÇA MECÂNICA CAP. 10KG FILIZOLA | PROGRAMA PRIMEIROS PASSOS
462 | DESTILADOR DE ÁGUA INOX QUIMIS | SUCATA - PATRIMÔNIO
463 | MEDIDOR DE PH DIGITAL NOVA TÉCNICA | PROC. 2011.00033152
464 | CAPELA TROX - TECHNIK MODELO FLH | MED. NUCLEAR
465 | SELADORA BARX LINHA 400 CP | FARMÁCIA
547 | CART. POLUG. CT. 1V 9,75 C.F 5UN | PROGRAMA PRIMEIROS PASSOS
548 | CART. POLUG. CT. 5U 9,75 C.F 5UN | PROGRAMA PRIMEIROS PASSOS
550 | SISTEMA PURIFICADOR ELIX ( DE ÁGUA ) | PROGRAMA PRIMEIROS PASSOS
551 | BOMBA AUX. P/ RIO E ELIX 110V | PROGRAMA PRIMEIROS PASSOS
592 | BALANÇA BABY WELMY | OFTALMOLOGIA
625 | MICROSCÓPIO NIKON MOD. Y52H | ANATOMIA PATOLOGICA
662 | BALANÇA FILIZOLA MF 3/1 | PROGRAMA PRIMEIROS PASSOS
672 | AMALGAMADOR SDI ULTRMATI 2 | ODONTOLOGIA
682 | PROCESSADORA 2000 KODAK X - OMAT | RADIOLOGIA
683 | BALANÇA ANTROPOMETRICA C/ RÉGUA 150X50G | AMB. NUTRIÇÃO
684 | CURIOMETRO | MED. NUCLEAR
697 | BOMBA DE VÁCUO | PROGRAMA PRIMEIROS PASSOS
701 | ESTUFA DE ESTERILIZAÇÃO E SECAGEM MARCA TEMPTHEROS | CHEFIA DE LIMPEZA
755 | BALANÇA FILIZOLA 150 KG. | PROGRAMA PRIMEIROS PASSOS
756 | APARELHO P.A DE PÉ | AMB. DIABETES
757 | APARELHO P.A DE PÉ | SUCATA - PATRIMÔNIO
758 | APARELHO P.A DE PÉ | SUCATA - RX
759 | APARELHO P.A DE PÉ | PROC. 2011.00033152
760 | APARELHO P.A DE PÉ | PROC. 2011.00033152
761 | APARELHO P.A DE PÉ | SUCATA em 14/03/2014
762 | APARELHO P.A DE PÉ | PROC. 2011.00033152
797 | BALANÇA FILIZOLA 150 KG | PROGRAMA PRIMEIROS PASSOS
812 | AUTOCLAVE DABI ATLANTE 12L | SUCATA - PATRIMÔNIO
838 | BALANÇA DE BANCADA | PROGRAMA PRIMEIROS PASSOS
841 | AUTOCLAVE LUFERCO MOD. 30224 | CENTRO CIRÚRGICO
853 | BISTURI ELETRONICO BP 460 PLUS | PROGRAMA PRIMEIROS PASSOS
905 | PODOSCÓPIO | FISIOTERAPIA
950 | COMPRESSOR ODONTOLOGICO 170 | ODONTOLOGIA
1038 | APARELHO HEMOGLOBINA L 9100 | AMB. DIABETES
1095 | MESA GINECOLOGICA | ENDOCRINO PEDIATRICA
1240 | MESA CIRURGICA F.A 280 - ELETRICA | CENTRO CIRÚRGICO
1281 | APARELHO DE ELETROCARDIOGRAMA ELG 125 | FISIOTERAPIA
1340 | MONITOR DE SINAIS VITAIS MODELO ESCN | ENF. DIABETES
1388 | BALANÇA ELETRONICA FILIZOLA | PROGRAMA PRIMEIROS PASSOS
1389 | FOTOMETRO PARA BIOQUIMICA | ALMOXARIFADO
1402 | ESTADIOMETRO DE PAREDE | PSICONEURO
1403 | ESTADIOMETRO DE BEBE | AMB.CIRURGIA
1497 | SELADORA PEDAL | CENTRO CIRÚRGICO
1498 | APARELHO DE ELETRO ESTIMULADOR C 4 CANAIS | FISIOTERAPIA
1503 | CENTRIFUGA BABY FANEM | LAB. GERAL
1506 | VENTILADOR TAKAOKA (MARCA PASSO) | ENF. DIABETES
1507 | MONITOR CARDIACO | SUCATA - PATRIMÔNIO
1508 | DESFRIBILADOR C/ MONITOR DE ECG | SUCATA - RX 3
1510 | OXIMETRO OHMEDA BIOX | ADMINISTRAÇÃO
1539 | BOMBA INFUSORA INFUSOMAT COMPACT | PROGRAMA PRIMEIROS PASSOS
1552 | BOMBA INFUSORA B BRAUN | PROGRAMA PRIMEIROS PASSOS
1581 | ALONGADOR DE PANTURRILHA | FISIOTERAPIA
1582 | APARELHO P.A COM RODINHAS | AMB. DIABETES
1583 | APARELHO P.A COM RODINHAS | PROC. 2011.00033152
1584 | APARELHO P.A COM RODINHAS | SUCATA em 03/03/14
1585 | APARELHO P.A COM RODINHAS | SUCATA
1586 | APARELHO P.A COM RODINHAS | SUCATA - RX
1587 | APARELHO P.A COM RODINHAS | AMB. DIABETES
1588 | APARELHO P.A COM RODINHAS | SUCATA - RX
1589 | APARELHO P.A COM RODINHAS | SUCATA - RX
1617 | BALANÇA FILIZOLA MOD. 160 300 KG | PROGRAMA PRIMEIROS PASSOS
1644 | DOPPLER VASCULAR PORTÁTIL DV 610- MED MEGA | SUCATA - PATRIMÔNIO
1645 | DOPPLER VASCULAR PORTÁTIL DV 610- MED MEGA | AMB. CIRURGIA
1683 | BALANÇA BABY WELMY | OFTALMOLOGIA
1762 | ESTEIRA ELÉTRICA DUNLOP | SUCATA - PATRIMÔNIO
1782 | APARELHO RX MÓVEL MOD. CRT-G | ENF. DIABETES
1837 | ELETROCARDIÓGRAFO FUNBEN ECAFIX | CARDIOLOGIA
1867 | MICROSCÓPIO LUXVISION E APLANADOR | OFTALMOLOGIA
1871 | BALANÇA SLIM TAXA DE GORDURA MEA-02510 | PROGRAMA PRIMEIROS PASSOS
1872 | FOTOPOLIMERIZADOR ULTRA LIGHT III | ODONTOLOGIA
1887 | APARELHO OPTICO LUXVISION | AMB. DIABETES
1919 | BALANÇA DIGITAL FILIZOLA P/ 150 KG | AMB. DIABETES
1938 | REFRATOR MANUAL ATÉ 06 CILINDROS | OFTALMOLOGIA
1939 | LENSÔMETRO LM BE LEITURA EXTERNA | OFTALMOLOGIA
1940 | AUTOREFRATOR OBJETIVO KR | OFTALMOLOGIA
1941 | MESA MOTORIZADA | OFTALMOLOGIA
2001 | APARELHO ULTRA-SOM | RADIOLOGIA
2004 | APARELHO DE RX - MESA/GERADOR/TRANSFORMADOR | RADIOLOGIA
2005 | APARELHO DE RX - AMPOLA | RADIOLOGIA
2006 | APARELHO DE RX - ESTATIVA | RADIOLOGIA
2007 | APARELHO DE RX - MESA DE COMANDO | RADIOLOGIA
2051 | DERMATOSCÓPIO DERMLITE II HIBRID | AMB.CIRURGIA
2052 | FONTE | MED. NUCLEAR
2056 | CENTRÍFUGA REFRIGERADA BANCADA DIGITAL MOD. CT5000R2 | LAB. GERAL
2065 | CONSULTÓRIO INOVA NEW LSF OPT. SONIC+KIT ULTRASSON | ODONTOLOGIA
2066 | COMPRESSOR AIR DAP DA 1100 25 VS | ODONTOLOGIA
2074 | BALANÇA DIGITAL 200 KG BRANCA | SALA DE EDUCAÇÃO EM DIABETES
2075 | APARELHO DE RX - MESA/GERADOR/TRANSFORMADOR | RADIOLOGIA
2076 | APARELHO DE RX - TUBO DE RX MOD. RAY-85 + AMPOLA | RADIOLOGIA
2077 | APARELHO DE RX - ESTATIVA | RADIOLOGIA
2078 | APARELHO DE RX - MESA DE COMANDO SIEMENS | RADIOLOGIA
2091 | CAMPÍMETRO C/COMPUTADOR, EYETEC - MOD. CP120 | OFTALMOLOGIA
2124 | APARELHO ÓPTICO | AMB. DIABETES
2147 | BALANÇA ELETRÔNICA ADULTO WELMY | ENF. DIABETES - S/MÉDICOS
2148 | BALANÇA ELETRÔNICA ADULTO WELMY | PROGRAMA PRIMEIROS PASSOS
2176 | BALANÇA BABY DIGITAL FILIZOLA 15 KG | PSICONEURO (DRª VALÉRIA)
2177 | MONITOR DE PRESSÃO ARTERIAL AUTOMÁTICO ALMS | AMB. DIABETES
2202 | BALANÇA W 300 KG LED CAP GAMA MED 13 | PROGRAMA PRIMEIROS PASSOS
2203 | BALANÇA W 300 KG LED CAP GAMA MED 13 | PROGRAMA PRIMEIROS PASSOS
2224 | AUTOCLAVE 21 LITROS MEDCLAVE | SUCATA - PATRIMÔNIO
2230 | MESA EXAME C/CABECEIRA COURVIM AZUL | AMB. DIABETES
2293 | DOPLER PORTATIL VASCULAR | AMB.CIRURGIA
2294 | DOPLER PORTATIL VASCULAR | AMB.CIRURGIA
2379 | MREP OSMOSE REVERSA E RESERVATÓRIO | CENTRO CIRÚRGICO
2384 | CARDIOVERSOR MOD MDF 03-B ECAFIX | ENFERMARIA CIRÚRGICA
2385 | CARRO DE EMERGÊNCIA GIGANTE ECAFIX (SUPORTE) | ENFERMARIA CIRÚRGICA
2386 | BALANÇA DIGITAL ANTROPOMÉTRICA WELMY ADULTO | AMB. DIABETES
2387 | BALANÇA DIGITAL ANTROPOMÉTRICA WELMY ADULTO | ENDOCRINO PEDIÁTRICA
2390 | BALANÇA ELETRONICA PEDIÁTRICA WELMY | PROGRAMA PRIMEIROS PASSOS
2391 | MESA P/REFEIÇÃO P/LEITO C/RODIZIOS | ENFERMARIA CIRÚRGICA
2392 | MESA P/REFEIÇÃO P/LEITO C/RODIZIOS | ENFERMARIA CIRÚRGICA

## IECAC
IECAC - INSTITUTO ESTADUAL DE CARDIOLOGIA ALOYSIO DE CASTRO
N° IECAC | DESCRIÇÃO | LOCALIZAÇÃO
155 | BALANÇA 1 TONELADA | ROUPARIA
2238 | INCUBADORA | CTI 5º Andar
2400 | RAIO X FIXO | Centro de Raio X - Sala 03
2779 | ESTUFA | SALA LHM
2797 | BALANÇA PEDIÁTRICA | SALA DE EXPURGO INSTRUMENTAL
2802 | BALANÇA DIGITAL | CTI 5º Andar
2898 | CENTRIFUGA | 1º Andar - HEMOTERAPIA
3044 | BALANÇA PEDIÁTRICA | 5° ANDAR - PRECAUÇÃO
3047 | ESFIGNOMANOMETRO ADULTO PEDESTAL C/ RODIZIO | REABILITAÇÃO - 2° ANDAR
3374 | PROCESSADORA | Centro de Raio X - Sala 02
3545 | APARELHO DE ANESTESIA NARCOFLEX RMS 3800 | 8° ANDAR
3944 | OXÍMETRO DE PULSO NARCOSUL | 8° ANDAR
3948 | APARELHO ELETROCARDIÓGRAFO BURDICK | TÉRREO
3949 | APARELHO ELETROCARDIÓGRAFO RAFO BIRTCHE | TÉRREO
3961 | APARELHO ULTRA-SOM KONTRON SIGMA | TÉRREO
3977 | RESPIRADOR BOURNS BP 2000 SÉRIE 10.808 | 8° ANDAR
3979 | ANALISADOR DE GÁS SANGUÍNEO AVL COMPACT 1 S. 1102 | 1° ANDAR
3989 | VENTILÔMETRO N.º 4529 | 1° ANDAR
4003 | ASPIRADOR CIRÚRGICO | DEPÓSITO - 9° ANDAR
4005 | ASPIRADOR CIRÚRGICO | DEPÓSITO - 9° ANDAR
4042 | ASPIRADOR CIRÚRGICO | CTI 7º Andar
4235 | RESPIRADOR | PATRIMONIO - CONSERTO
4303 | ASPIRADOR CIRÚRGICO | DEPÓSITO - 9° ANDAR
4315 | INCUBADORA DE PAREDE DUPLA MICRO. | 5° ANDAR
4347 | ASPIRADOR YANKAUER | 8° ANDAR
4348 | ASPIRADOR YANKAUER | 8° ANDAR
4349 | ASPIRADOR YANKAUER | 8° ANDAR
4350 | ASPIRADOR YANKAUER | 8° ANDAR
4351 | ASPIRADOR YANKAUER | 8° ANDAR
4352 | ASPIRADOR YANKAUER | 8° ANDAR
5025 | ERGOESPIROMETRO | 8° ANDAR
5026 | ASPIRADOR CIRÚRGICO | 9º andar deposito
5027 | ASPIRADOR CIRÚRGICO | UCI - TÉRREO
5030 | ELETROENCEFALÓGRAFO WIND 20 CANAIS | 1° ANDAR
5049 | VENTILADOR CENTRÍFUGO MOD. 54 TLL | 8° ANDAR
5050 | VENTILADOR CENTRÍFUGO MOD. 36 1/2 TLS | 8° ANDAR
5056 | INCUBADORA DE PAREDE DUPLA MICROPROCE... | 5° ANDAR
5057 | CARRO DE ANESTESIA | CENTRO CIRÚRGICO SL 01- 8° ANDAR
5058 | CARRO DE ANESTESIA | CENTRO CIRÚRGICO PÓS OPERATÓRIO
5059 | CARRO DE ANESTESIA MICROPROC N.º 723 | 8° ANDAR
5060 | CARRO DE ANESTESIA MICROPROC N.º 723 | 8° ANDAR
5061 | CARRO DE ANESTESIA MICROPROC N.º 723 | 8° ANDAR
5062 | CARRO DE ANESTESIA MICROPROC N.º 723 | 8° ANDAR
5134 | EQUIPAMENTO RADIOMETER MOD. EML-105 | 8° ANDAR
5139 | CAMA HOSPITALAR ELETRÔNICA | CTI 7º Andar
5140 | CAMA HOSPITALAR ELETRÔNICA | CTI 7º Andar
5141 | HOMOGENEIZADOR ELIPTICO DE PLAQUETAS | 1° ANDAR
5154 | CADEIRA ODONTOLOGICA MOTORIZADA | 1° ANDAR
5155 | CADEIRA ODONTOLOGICA MOTORIZADA | 1° ANDAR
5156 | EQUIPO ODONTOLÓGICO | 1° ANDAR
5157 | EQUIPO ODONTOLÓGICO | 1° ANDAR
5161 | REFLETOR ODONTOLOGICO MONOFOCAL | 1° ANDAR
5162 | REFLETOR ODONTOLOGICO MONOFOCAL | 1° ANDAR
5168 | APARELHO CARDIO VERSOR-DESFIBRILADOR | 1° ANDAR
5169 | APARELHO CARDIO VERSOR-DESFIBRILADOR | 1° ANDAR
5173 | FOCO CIRÚRGICO AUXILIAR | CENTRO CIRÚRGICO SL 01- 8° ANDAR
5174 | FOCO CIRÚRGICO AUXILIAR | CENTRO CIRÚRGICO SL 03- 8° ANDAR
5187 | APARELHO DE RX TRANSPORTÁVEL TECNO DESIGN | CORREDOR - 1° ANDAR
5188 | APARELHO DE RX TRANSPORTÁVEL TECNO DESIGN | CORREDOR - 1° ANDAR
5200 | VENTILÔMETRO | 1° ANDAR
5294 | ELETROCARDIÓGRAFO ECG 6 ECAFIX | 1° ANDAR
5324 | ELETROCARDIÓGRAFO ECG 6 ECAFIX | 1° ANDAR
5331 | CÂMARA DE CONSERVAÇÃO DE VACINA (GELADEIRA P/ SANG | 3° ANDAR
5339 | ULTRA-SOM ODONTOLÓGICO PIEZOELÉTRICO | 3° ANDAR
5340 | ULTRA-SOM ODONTOLÓGICO PIEZOELÉTRICO | 1º Andar - Sala de ODONTO
5415 | ELETROCARDIÓGRAFO | SALA DE ELETRO
5436 | RESPIRADOR SERVOVENTILADOR TAKAOKA | 8° ANDAR
5437 | RESPIRADOR SERVOVENTILADOR TAKAOKA | 8° ANDAR
5439 | RESPIRADOR SERVOVENTILADOR TAKAOKA | 8° ANDAR
5440 | BALANÇA PEDIÁTRICA | CTI 5º Andar
5491 | DESFIBRILADOR BIFÁSICO MEDTRONIC PHYSIO CONTROL | 8° ANDAR
5494 | CICLOERGOMÉTRICA IMBRAMED | REABILITAÇÃO - 2° ANDAR
5578 | KIT DE SERRA P/ CIRURGIA DE ABERTURA DE EXTERNO | 8° ANDAR
5582 | CAPELA DE FLUXO LAMINAR(1890 MM X763 MM X 2113 MM) | 1º Andar - AMBULATÓRIO
5804 | GERADOR SYSMED | 8° ANDAR
5810 | ARCO EM C COMPLETO | 4º Andar - Sala 01
5811 | GERADOR SYSMED | 4° ANDAR
5815 | ELETROCARDIÓGRAFO ECAFIX Nº SÉRIE 535894 | 3° ANDAR
5883 | OXÍMETRO DE PULSO OX P10 DA EMAI | 3° ANDAR
5889 | RESPIRADOR | SALA 707 - 7° ANDAR
5896 | DESFIBRILADOR ECAFIX MDF 03 | CENTRO CIRÚRGICO SL. ENFERMEIROS
5909 | ELETROCARDIÓGRAFO ECG 6 ECAFIX | PATRIMONIO
5947 | DESFIBRILADOR ZOLL POWERCHANGER | REABILITAÇÃO - 2° ANDAR
5962 | ELETROCARDIÓGRAFO ECG 6 ECAFIX | 3° ANDAR
5994 | EQUIPO FLEX CART | 1º Andar - Sala de ODONTO
5996 | REFLETOR ODONTOLÓGICO VERSA 15.000 LX | 1º Andar - Sala de ODONTO
5997 | CADEIRA ODONTOLÓGICA VERSA MAX PLUS | 1º Andar - Sala de ODONTO
6000 | EQUIPO FLEX CART S3 TERM. CINZA | 1º Andar - Sala de ODONTO
6001 | REFLETOR ODONTOLÓGICO VERSA 15.000 LX | 1º Andar - Sala de ODONTO
6002 | CADEIRA ODONTOLÓGICA VERSA MAX PLUS | 1º Andar - Sala de ODONTO
6005 | UNIDADE AUXILIAR COM SUGADOR | 1º Andar - Sala de ODONTO
6006 | UNIDADE AUXILIAR COM SUGADOR | 1º Andar - Sala de ODONTO
6013 | CENTRIFUGA | 1º Andar - HEMOTERAPIA
6015 | CENTRIFUGA | 1º Andar - HEMOTERAPIA
6018 | FREEZER PARA ARMAZENAMENTO DE SANGUE | COZINHA - SUB SOLO
6021 | BLOOD BANK INDREL BSG - 04 VD (GELADEIRA SANGUE) | CENTRO CIRÚRGICO SL. PROCEDIMENTO
6028 | SELADORA | 1º Andar - HEMOTERAPIA
6065 | ELETROCARDIÓGRAFO PORTÁTIL | PATRIMONIO
6074 | ELETROCARDIÓGRAFO ECG 6 ECAFIX | 3° ANDAR
6161 | ELETROCARDIÓGRAFO ECG 6 ECAFIX | 3° ANDAR
6169 | OXÍMETRO DE PULSO OX | 3° ANDAR
6174 | RESPIRADOR PULMONETIC | 3° ANDAR
6175 | RESPIRADOR INTER 5 | 5º andar CTI
6196 | ELETROCARDIÓGRAFO ECG 6 ECAFIX | 1° ANDAR
6199 | MONITOR CARDÍACO | 3° ANDAR
6209 | AUTOCLAVE HORIZONTAL 324 L C/ CARRINHO INTERNO | ESTERELIZAÇÃO - 8º ANDAR
6210 | AUTOCLAVE HORIZONTAL 324 L C/ CARRINHO INTERNO | ESTERELIZAÇÃO - 8º ANDAR
6254 | ESTERILIZADOR ELÉTRICO C/ TEMPERATURA REGULÁVEL | 8° ANDAR
6256 | ELETROCARDIÓGRAFO PORTÁTIL | 3º CORREDOR
6258 | ESTEIRA PROFIS C/INCLIN ELET | REABILITAÇÃO - 2° ANDAR
6259 | ESTEIRA PROFIS C/INCLIN ELET | REABILITAÇÃO - 2° ANDAR
6260 | ESTEIRA PROFIS C/INCLIN ELET | REABILITAÇÃO - 2° ANDAR
6261 | ESTEIRA PROFIS C/INCLIN ELET | REABILITAÇÃO - 2° ANDAR
6337 | BICICLETA ERGOMÉTRICA | 1° ANDAR
6338 | CICLOERGÔMETRO BM 400 (BICICLETA ERGOMÉTRICA) | REABILITAÇÃO - 2° ANDAR
6339 | COLCHÃO TÉRMICO | CENTRO CIRÚRGICO SL 02- 8° ANDAR
6347 | ESTAÇÃO DE MULTI-EXERCÍCIOS | REABILITAÇÃO - 2° ANDAR
6372 | ELETROCARDIÓGRAFO ELETROPÁGINA EP-3 | 2° ANDAR
6400 | PROCESSADORA DE RAIO-X MACROTEC MX-2 | Centro de Raio X - Sala 02
6425 | CAPNÓGRAFO PORTÁTIL BCI | 3° ANDAR
6426 | CAPNÓGRAFO PORTÁTIL BCI | 3° ANDAR
6427 | CAPNÓGRAFO PORTÁTIL BCI | 3° ANDAR
6428 | CENTRÍFUGA SOROLÓGICA DE BANCADA | 1º Andar - HEMOTERAPIA
6454 | ASPIRADOR CIRÚRGICO | SALA DE ECOCARDIOGRAMA - 2° ANDAR
6458 | EXPESSÔMETRO | 3° ANDAR
6459 | SISTEMA DE OSMOSE REVERSA | 1º Andar - AMBULATÓRIO
6467 | BICICLETA ERGOMÉTRICA | REABILITAÇÃO - 2° ANDAR
6468 | BANCO ADUTOR HIGH ON SPECIAL | 1° ANDAR
6469 | BANCO ABDUTOR HIGH ON SPECIAL | REABILITAÇÃO - 2° ANDAR
6470 | LEG PRESS HORIZONTAL SENTADO | REABILITAÇÃO - 2° ANDAR
6472 | EXPESSÔMETRO | 1° ANDAR
6495 | INMAX 6 ECG + RESP.+IBP+PANI | 8° ANDAR
6510 | UNIDADE DE CALOR RADIANTE (BERÇO AQUECIDO) | 8° ANDAR
6511 | CARDIOMAX ECG+DESFIBRI+IMP | Corredor 6º Andar
6512 | MONITOR MULTIPARAMETRO | 4º Andar - Sala 01
6529 | BERÇO AQUECIDO | CTI 5º Andar
6533 | SERVO VENTILADOR COLOR TAKAOKA | 8° ANDAR
6534 | RESPIRADOR | CTI 5º Andar
6535 | SERVO VENTILADOR COLOR TAKAOKA | 8° ANDAR
6536 | SERVO VENTILADOR COLOR TAKAOKA | 8° ANDAR
6576 | MARCAPASSO | CTI 7º Andar
6577 | MARCAPASSO | CTI 7º Andar
6578 | FONTE GERADORA DE MARCAPASSO | CENTRO CIRÚRGICO SL 02- 8° ANDAR
6579 | MARCAPASSO | CENTRO CIRÚRGICO SL 03 - 8° ANDAR
6583 | EQUIPAMENTO INDREL BSGO5D (BANCO DE SANGUE) | 1º Andar - HEMOTERAPIA
6584 | EQUIPAMENTO INDREL CLC504D (CAMARA DE CONGELAMENTO) | 1º Andar - HEMOTERAPIA
6585 | MONITOR MULTIPARAMETRO ZIRIUM | 8° ANDAR
6590 | ELETROCARDIOGRAFO PORTATIL 1 CANAL ECG | 1° ANDAR
6591 | ELETROCARDIOGRAFO PORTATIL 1 CANAL ECG | 1° ANDAR
6593 | CAMA TIPO FAWLER ELETRÔNICA COM CONTROLE REMOTO | SALA 216 - 2° ANDAR
6594 | CAMA FOWLER ELETRÔNICA COM CONTROLE REMOTO | APT 2 - 3° ANDAR
6595 | CAMA HOSPITALAR ELETRÔNICA | 6º Enf. 602
6596 | CAMA MACA HOSPITALAR HIDRAULICA | ECO - 2° ANDAR
6597 | CAMA HOSPITALAR ELETRÔNICA | 6º Enf. 602
6599 | CAMA HOSPITALAR ELETRÔNICA | 6º Enf. 602
6600 | ELETROCARDIOGRAFO PORTÁTIL DE 1 A 3 CANAIS | 1° ANDAR
6601 | ELETROCARDIOGRAFO PORTÁTIL DE 1 A 3 CANAIS | 1° ANDAR
6608 | DESFIBRILADOR | SALA DE ECOCARDIOGRAMA - 2° ANDAR
6609 | DESFIBRILADOR | Corredor 7º Andar
6624 | ECOGRAFO GE MEDICAL SYSTEMS | SALA DE ECOCARDIOGRAMA - 2° ANDAR
6626 | ECOGRAFO TOSHIBA MEDICAL SYSTEMS | 1° ANDAR
6628 | FONTE GERADORA DE MARCAPASSO | 6° ANDAR
6629 | FONTE GERADORA DE MARCAPASSO | 6° ANDAR
6651 | CENTRÍFUGA IMUNOHEMATOLOGICA | 6° ANDAR
6664 | BALANÇA P/ ADULTO DIGITAL C/ESCALA ANTROPOMÉTRICA | 6° ANDAR
6665 | ESFIGNOMANOMETRO ADULTO PEDESTAL C/ RODIZIO | 4º Andar - Sala 01
6681 | DESFIBRILADOR | 4º Andar - Sala 02
6682 | ELETROCARDIÓGRAFO | CORREDOR - 3° ANDAR
6683 | ELETROCARDIÓGRAFO | UCI - TÉRREO
6684 | MONITOR CARDÍACO | CTI 5º Andar
6685 | MONITOR CARDÍACO | 4º Andar - Sala 02
6686 | MONITOR DE TRANSPORTE | CENTRO CIRÚRGICO SL 01- 8° ANDAR
6687 | MONITOR DE TRANSPORTE | CENTRO CIRÚRGICO HALL DE ACESSO AS SALAS
6688 | VENTILADOR RESPIRADOR ELETRÔNICO ADULTO | CTI 5º Andar
6689 | VENTILADOR RESPIRADOR ELETRÔNICO ADULTO | CTI 7º Andar
6690 | VENTILADOR RESPIRADOR ELETRÔNICO ADULTO | CTI 5º Andar
6694 | MONITOR CARDÍACO | CTI 7º Andar
6724 | ELETROCARDIOGRAFO ELETROPAGINA EP-3 | 6° ANDAR
6735 | DESFIBRILADOR | CTI 7º Andar
6736 | DESFIBRILADOR BIFASICO NIHON KOHDEN | 6° ANDAR
6740 | CAMA HOSPITALAR ELETRÔNICA | 7º Enf. 701
6741 | CAMA HOSPITALAR ELETRÔNICA | 7º Enf. 701
6742 | CAMA HOSPITALAR ELETRÔNICA | 6º Enf. 605
6743 | CAMA HOSPITALAR ELETRÔNICA | CTI 5º Andar
6744 | CAMA HOSPITALAR ELETRÔNICA | 6º Enf. 604
6745 | CAMA HOSPITALAR ELETRÔNICA | 6º Enf. 603
6746 | CAMA HOSPITALAR ELETRÔNICA | 6º Enf. 604
6747 | CAMA HOSPITALAR ELETRÔNICA | CTI 7º Andar
6748 | CAMA HOSPITALAR ELETRÔNICA | 7º Enf. 704
6749 | CAMA HOSPITALAR ELETRÔNICA | 5º Enferm. 05
6749 | CAMA HOSPITALAR ELETRÔNICA | CTI 7º Andar
6750 | CAMA HOSPITALAR ELETRÔNICA | CTI 7º Andar
6751 | CAMA HOSPITALAR ELETRÔNICA | 7º Enf. 706
6752 | CAMA HOSPITALAR ELETRÔNICA | 7º Enf. 706
6753 | CAMA HOSPITALAR ELETRÔNICA | 6º Enf. 601
6754 | CAMA HOSPITALAR ELETRÔNICA | 7º Enf. 705
6755 | CAMA HOSPITALAR ELETRÔNICA | 7º Enf. 701
6756 | CAMA HOSPITALAR ELETRÔNICA | 7º Enf. 704
6757 | CAMA HOSPITALAR ELETRÔNICA | 7º Enf. 702
6758 | CAMA HOSPITALAR ELETRÔNICA | 7º Enf. 703
6759 | CAMA HOSPITALAR ELETRÔNICA | 6º Enf. 601
6760 | CAMA HOSPITALAR ELETRÔNICA | 6º Enf. 605
6761 | CAMA HOSPITALAR ELETRÔNICA | 6º Enf. 601
6763 | CAMA HOSPITALAR ELETRÔNICA | 6º Enf. 605
6764 | CAMA HOSPITALAR ELETRÔNICA | 6º Enf. 604
6765 | CAMA HOSPITALAR ELETRÔNICA | 6º Enf. 603
6766 | CAMA HOSPITALAR ELETRÔNICA | 6º Enf. 603
6767 | CAMA HOSPITALAR ELETRÔNICA | 6º Enf. 603
6768 | CAMA HOSPITALAR ELETRÔNICA | 6º Enf. 603
6769 | CAMA HOSPITALAR ELETRÔNICA | 6º Enf. 603
6770 | CAMA HOSPITALAR ELETRÔNICA | 6º Enf. 602
6771 | MONITOR DE TRANSPORTE | 5º ANDAR -CTI PEDIATRICO
6772 | MONITOR DE TRANSPORTE | UCI - TÉRREO
6773 | MONITOR DE TRANSPORTE | 6º ANDAR - UCI
6774 | MONITOR DE TRANSPORTE | 5º ANDAR -CTI PEDIATRICO
6775 | MONITOR DE TRANSPORTE | 5º ANDAR -CTI PEDIATRICO
6776 | MONITOR DE TRANSPORTE | UCI - TÉRREO
6777 | MONITOR DE TRANSPORTE | 5º ANDAR -CTI PEDIATRICO
6778 | MONITOR DE TRANSPORTE | 5º ANDAR -CTI PEDIATRICO
6795 | AUTOCLAVE ODONTOLÓGICA | ESTERELIZAÇÃO - 8º ANDAR
6796 | AUTOCLAVE ODONTOLÓGICA | ESTERELIZAÇÃO - 8º ANDAR
6803 | ELETROCARDIOGRAFO DE 1 CANAL PORTATIL | 6° ANDAR
6804 | ELETROCARDIOGRAFO DE 1 CANAL PORTATIL | 6° ANDAR
6809 | ECOGRAFO TOSHIBA MEDICAL SYSTEMS | 1°ANDAR
6810 | ASPIRADOR CIRURGICO | 1°ANDAR
6811 | ASPIRADOR CIRÚRGICO | CTI 6º Andar
6812 | ASPIRADOR CIRURGICO | 9ºANDAR - DEPOSITO
6872 | CAMA HOSPITALAR ELETRÔNICA | 7º Enf. 705
6873 | CAMA HOSPITALAR ELETRÔNICA | 6º Enf. 601
6874 | CAMA HOSPITALAR ELETRÔNICA | CTI 6º Andar
6875 | CAMA HOSPITALAR ELETRÔNICA | 6º Enf. 602
6876 | CAMA HOSPITALAR ELETRÔNICA | 6º Enf. 602
6877 | CAMA HOSPITALAR ELETRÔNICA | CTI 5º Andar
6878 | CAMA HOSPITALAR ELETRÔNICA | CTI 6º Andar
6880 | CAMA ELÉTRICA | VARANDA - 9° ANDAR
6881 | CAMA HOSPITALAR ELETRÔNICA | 5º Enferm. 02
6882 | CAMA HOSPITALAR ELETRÔNICA | 5º Enferm. 02
6883 | CAMA HOSPITALAR ELETRÔNICA | 5º Enferm. 04
6884 | CAMA FLOWER COM CONTROLE REMOTO STRYKER FLORENCE | UCI - TÉRREO
6885 | CAMA HOSPITALAR ELETRÔNICA | 5º Enferm. 03
6886 | CAMA FLOWER COM CONTROLE REMOTO STRYKER FLORENCE | SALA DE ECOCARDIOGRAMA - 2° ANDAR
6887 | CAMA HOSPITALAR ELETRÔNICA | 5º Enferm. 03
6888 | CAMA HOSPITALAR ELETRÔNICA | 5º Enferm. 05
6889 | CAMA HOSPITALAR ELETRÔNICA | 6º Enf. 605
6890 | CAMA HOSPITALAR ELETRÔNICA | 6º Enf. 604
6891 | CAMA FLOWER COM CONTROLE REMOTO STRYKER FLORENCE | 5° ANDAR - PRECAUÇÃO
6892 | CAMA HOSPITALAR ELETRÔNICA | CTI 5º Andar
6894 | CAMA HOSPITALAR ELETRÔNICA | UCI - TÉRREO
6895 | CAMA HOSPITALAR ELETRÔNICA | UCI - TÉRREO
6896 | CAMA HOSPITALAR ELETRÔNICA | 7º Enf. 703
6897 | CAMA HOSPITALAR ELETRÔNICA | 7º Enf. 702
6898 | CAMA FLOWER COM CONTROLE REMOTO STRYKER FLORENCE | CTI - 3° ANDAR
6899 | CAMA HOSPITALAR ELETRÔNICA | 5º Enferm. 04
6901 | DESFIBRILADOR | CENTRO CIRÚRGICO SL 03- 8° ANDAR
6902 | VENTILADOR RESPIRADOR ELETRÔNICO ADULTO | CTI 7º Andar
6903 | VENTILADOR RESPIRADOR ELETRÔNICO ADULTO | CTI 7º Andar
6904 | VENTILADOR RESPIRADOR ELETRÔNICO ADULTO | CTI 6º Andar
6905 | VENTILADOR RESPIRADOR ELETRÔNICO ADULTO | UCI - TÉRREO
6906 | VENTILADOR RESPIRADOR ELETRÔNICO ADULTO | UCI - TÉRREO
6907 | VENTILADOR RESPIRADOR ELETRÔNICO ADULTO | UCI 6º ANDAR
6908 | VENTILADOR RESPIRADOR ELETRÔNICO ADULTO | UCI - TÉRREO
6909 | VENTILADOR RESPIRADOR ELETRÔNICO ADULTO | UCI - TÉRREO
6910 | VENTILADOR RESPIRADOR ELETRÔNICO ADULTO | CTI 7º Andar
6911 | VENTILADOR RESPIRADOR ELETRÔNICO ADULTO | CTI 7º Andar
6912 | VENTILADOR RESPIRADOR ELETRÔNICO ADULTO | CTI 7º Andar
6913 | VENTILADOR RESPIRADOR ELETRÔNICO ADULTO | CTI 7º Andar
6920 | PNEUMOTACÓGRAFO MÉDIO | 1°ANDAR
6921 | PNEUMOTACÓGRAFO MÉDIO | 1°ANDAR
6942 | CAMA HOSPITALAR ELETRÔNICA | UCI - TÉRREO
6943 | CAMA HOSPITALAR ELETRÔNICA | UCI - TÉRREO
6944 | CAMA HOSPITALAR ELETRÔNICA | UCI - TÉRREO
6950 | FOTOPOLIMERIZADOR ODONTOLOGICO | 1° ANDAR
6951 | FOTOPOLIMERIZADOR | 1º Andar - Sala de ODONTO
7043 | MONITOR RESIDENCIAL DA PRESSÃO ARTERIAL - MICROMED | 6° ANDAR
7044 | MONITOR RESIDENCIAL DA PRESSÃO ARTERIAL - MICROMED | 6° ANDAR
7048 | CARDIOSCÓPIO DE SI. VI. M (MONITOR) | CTI 7º Andar
7049 | CARDIOSCÓPIO DE SI. VI. M (MONITOR) | CTI 7º Andar
7050 | CARDIOSCÓPIO DE SI. VI. M (MONITOR) | CTI 7º Andar
7051 | CARDIOSCÓPIO DE SI. VI. M (MONITOR) | CTI 7º Andar
7052 | CARDIOSCÓPIO DE SI. VI. M (MONITOR) | CTI 7º Andar
7053 | CARDIOSCÓPIO DE SI. VI. M (MONITOR) | CTI 7º Andar
7054 | CAPINOGRAFO P/ CARDIOSCÓPIO 2010 | 6° ANDAR
7055 | CARDIOSCÓPIO DE SI. VI. M (MONITOR) | CTI 7º Andar
7056 | CARDIOSCÓPIO DE SI. VI. M (MONITOR) | CTI 7º Andar
7057 | CARDIOSCÓPIO DE SI. VI. M (MONITOR) | CTI 7º Andar
7058 | CARDIOSCÓPIO DE SI. VI. M (MONITOR) | CTI 7º Andar
7059 | CAPINOGRAFO P/ CARDIOSCÓPIO 2010 | 6° ANDAR
7072 | OXIMETRO PORTÁTIL | 6° ANDAR
7081 | CAMA HOSPITALAR ELETRÔNICA | 6º Enf. 604
7082 | CAMA FOWLER ELETRÔNICA COM CONTROLE REMOTO | 6º ANDAR -UCI
7083 | CAMA HOSPITALAR ELETRÔNICA | CTI 6º Andar
7084 | CAMA HOSPITALAR ELETRÔNICA | CTI 6º Andar
7085 | CAMA HOSPITALAR ELETRÔNICA | 6º Enf. 605
7086 | CAMA HOSPITALAR ELETRÔNICA C/ CONTROLE REMOTO | OBS INDIVIDUAL - 3° ANDAR
7087 | CAMA HOSPITALAR ELETRÔNICA | CTI 6º Andar
7088 | CAMA HOSPITALAR ELETRÔNICA C/ CONTROLE REMOTO | QUARTO 5 - 3° ANDAR
7089 | CAMA HOSPITALAR ELETRÔNICA C/ CONTROLE REMOTO | QUARTO 5 - 3° ANDAR
7090 | CAMA HOSPITALAR ELETRÔNICA | CTI 5º Andar
7091 | CARDIOSCÓPIO DE SI. VI. M (MONITOR) | CTI 6º Andar
7092 | CARDIOSCÓPIO DE SI. VI. M (MONITOR) | CTI 6º Andar
7093 | CARDIOSCÓPIO DE SI. VI. M (MONITOR) | CTI 6º Andar
7094 | CARDIOSCÓPIO DE SI. VI. M (MONITOR) | CTI 6º Andar
7095 | CARDIOSCÓPIO DE SI. VI. M (MONITOR) | 5º ANDAR -CTI PEDIATRICO
7096 | MONITOR CARDÍACO | CTI 6º Andar
7097 | CARDIOSCÓPIO DE SI. VI. M (MONITOR) | CTI 6º Andar
7098 | CARDIOSCÓPIO DE SI. VI. M (MONITOR) | CTI 6º Andar
7099 | CARDIOSCÓPIO DE SI. VI. M (MONITOR) | CTI 6º Andar
7103 | DESFIBRILADOR | 4º Andar - Sala 03
7104 | DESFIBRILADOR | CTI 5º Andar
7105 | DESFIBRILADOR | CTI 6º Andar
7106 | VENTILADOR RESPIRADOR ELETRÔNICO ADULTO | CTI 6º Andar
7107 | VENTILADOR RESPIRADOR ELETRÔNICO ADULTO | 6º ANDAR - UCI
7108 | VENTILADOR RESPIRADOR ELETRÔNICO ADULTO | CTI 6º Andar
7109 | VENTILADOR RESPIRADOR ELETRÔNICO MICROPROCESSADO | 6° ANDAR
7110 | VENTILADOR RESPIRADOR ELETRÔNICO MICROPROCESSADO | 6° ANDAR
7111 | VENTILADOR RESPIRADOR ELETRÔNICO MICROPROCESSADO | 6º UCI
7119 | OXIMETRO PORTÁTIL | 6° ANDAR
7120 | OXIMETRO PORTÁTIL | 6° ANDAR
7121 | MONITOR AMBULATORIAL DE PRESSÃO ARTERIAL | 6° ANDAR
7122 | MONITOR AMBULATORIAL DE PRESSÃO ARTERIAL | 6° ANDAR
7154 | ESTEIRA ERGOMETRICA P/REALIZAÇÃO DE TESTE ERGOMETR | REABILITAÇÃO - 2° ANDAR
7155 | ESTEIRA ERGOMETRICA P/REALIZAÇÃO DE TESTE ERGOMETR | REABILITAÇÃO - 2° ANDAR
7158 | BOMBA DE SERINGA UNIVERSAL | 7° ANDAR
7159 | BOMBA PARA SERINGA UNIVERSAL | CTI 5º Andar
7169 | CARDIOSCÓPIO DE SI. VI. M (MONITOR) | CTI 5º Andar
7170 | CARDIOSCÓPIO DE SI.VI.M (MONITOR) | 6º ANDAR - UCI
7171 | CARDIOSCÓPIO DE SI. VI. M (MONITOR) | 7° ANDAR
7172 | CARDIOSCÓPIO DE SI. VI. M (MONITOR) | 7° ANDAR
7173 | CARDIOSCÓPIO DE SI. VI. M (MONITOR) | 7° ANDAR
7174 | CARDIOSCÓPIO DE SI. VI. M (MONITOR) | 5º ANDAR -CTI PEDIATRICO
7178 | APARELHO DE PRESSÃO | Hemodinâmica - 4º Andar
7179 | APARELHO DE PRESSÃO | 4° ANDAR
7180 | APARELHO DE PRESSÃO | CENTRO DE ESTUDOS - 9° ANDAR
7183 | APARELHO DE PRESSÃO | SALA 206 PESQUISAS - 2° ANDAR
7190 | APARELHO DE PRESSÃO | AMBULATÓRIO - SALA 09
7193 | APARELHO DE PRESSÃO COM RODÍZIO | HEMODIÁLISE - 7° ANDAR
7199 | ESPINOGRAFO DE VOLUME | 7° ANDAR
7313 | CAMÂRA DE CONSERVAÇÃO DE VACINAS | CTI - 3 ºandar
7314 | CAMÂRA DE CONSERVAÇÃO DE VACINAS | CENTRO CIRÚRGICO SL. PROCEDIMENTO
7315 | CÂMARA PARA CONSERVAÇÃO | FARMÁCIA - 2° ANDAR
7331 | MINI ASPIRADOR/JATEADOR DE AR P/ EQUIP.DE INFO. | 6° ANDAR
7346 | FREEZER PARA ARMAZENAMENTO DE SANGUE | 1º Andar - HEMOTERAPIA
7364 | ARCO EM C COMPLETO | 4º Andar - Sala 03
7369 | CARRO DE ANESTESIA | CENTRO CIRÚRGICO SL 03- 8° ANDAR
7371 | DESFIBRILADOR | SALA DE ELETRO
7411 | MESA CIRURGICA | CENTRO CIRÚRGICO SL 01- 8° ANDAR
7412 | BISTURI ELÉTRICO | CENTRO CIRÚRGICO SL 02- 8° ANDAR
7413 | BISTURI ELÉTRICO | CENTRO CIRÚRGICO SL 01- 8° ANDAR
7414 | APARELHO DE ULTRASOM | 6° ANDAR
7434 | APARELHO DE RAIO-X ARCO EM C | 6° ANDAR
7435 | ELETROCARDIÓGRAFO PORTÁTIL | CTI 6º Andar
7517 | CAMA MACA HOSPITALAR HIDRAULICA | CENTRO CIRÚRGICO PÓS OPERATÓRIO
7519 | CAMA MACA HOSPITALAR HIDRAULICA | CENTRO CIRÚRGICO PÓS OPERATÓRIO
7532 | ELETROCARDIÓGRAFO | PATRIMONIO
7533 | ELETROCARDIÓGRAFO PORTÁTIL | CTI 7º Andar
7829 | APARELHO FOTOPLOIMERIZADOR | 6° ANDAR
7857 | SELADORA | ESTERELIZAÇÃO - 8º ANDAR
7894 | ESFIGNOMANOMETRO ADULTO PEDESTAL C/ RODIZIO | 6º Enf. 603
7899 | ESFIGNOMANOMETRO ADULTO PEDESTAL C/ RODIZIO | ECO - 2° ANDAR
7904 | ESFIGNOMANOMETRO ADULTO PEDESTAL C/ RODIZIO | Centro de Raio X - Sala 01
7907 | ESFIGNOMANOMETRO ADULTO PEDESTAL C/ RODIZIO | CTI 7º Andar
8094 | VENTILADOR RESPIRADOR ELETRÔNICO ADULTO | CTI 7º Andar
8099 | BISTURI ELÉTRICO | CENTRO CIRÚRGICO SL 03 - 8° ANDAR
8100 | CARRO DE ANESTESIA FABIUS | CENTRO CIRÚRGICO SL 02- 8° ANDAR
8101 | CARRO DE ANESTESIA FABIUS | CENTRO CIRÚRGICO SL 01- 8° ANDAR
8104 | FOCO CIRÚRGICO COM 03 PARTES | CENTRO CIRÚRGICO SL 03 - 8° ANDAR
8119 | DESFIBRILADOR MANUAL SEMI AUTOMÁTICO | CENTRO CIRÚRGICO SL 03 - 8° ANDAR
8121 | MESA CIRÚRGICA | CENTRO CIRÚRGICO SL 03 - 8° ANDAR
8122 | CARRO DE ANESTESIA FABIUS | CENTRO CIRÚRGICO SL 03 - 8° ANDAR
8124 | DESFIBRILADOR | Corredor - 5º Andar
8128 | APARELHO DE ULTRASOM | 6° ANDAR
8147 | APARELHO DE RX TRANSPORTÁVEL | UCI - TÉRREO
8148 | APARELHO DE RX MÓVEL | CTI 6º Andar
8149 | APARELHO DE RX MÓVEL | CTI 7º Andar
8150 | APARELHO DE RX MÓVEL | CTI 5º Andar
8187 | VENTILOMETRO | 8° ANDAR
8188 | VENTILOMETRO | 8° ANDAR
8209 | APARELHO DE ENDOSCOPIA DIGESTIVA, MONITOR E ETC | 8° ANDAR
8210 | ESFIGNOMANOMETRO ADULTO PEDESTAL C/ RODIZIO | DIREÇÃO GERAL - 9° ANDAR
8212 | ESFIGNOMANOMETRO ADULTO PEDESTAL C/ RODIZIO | 4º Andar - Sala 01
8213 | ESFIGNOMANOMETRO ADULTO PEDESTAL C/ RODIZIO | 7º Enf. 706
8214 | ESFIGNOMANOMETRO ADULTO PEDESTAL C/ RODIZIO | CTI - 3° ANDAR
8215 | ESFIGNOMANOMETRO ADULTO PEDESTAL C/ RODIZIO | SALA 10 - TÉRREO
8216 | ESFIGNOMANOMETRO ADULTO PEDESTAL C/ RODIZIO | Hemodinâmica - 4º Andar
8217 | ESFIGNOMANOMETRO ADULTO PEDESTAL C/ RODIZIO | 7º Enf. 702
8218 | ESFIGNOMANOMETRO ADULTO PEDESTAL C/ RODIZIO | 6º Enf. 603
8219 | ESFIGNOMANOMETRO ADULTO PEDESTAL C/ RODIZIO | 7º Enf. 703
8220 | ESFIGNOMANOMETRO ADULTO PEDESTAL C/ RODIZIO | SALA DE ECOCARDIOGRAMA - 2° ANDAR
8221 | ESFIGNOMANOMETRO ADULTO PEDESTAL C/ RODIZIO | CTI - 3° ANDAR
8222 | ESFIGNOMANOMETRO ADULTO PEDESTAL C/ RODIZIO | DEPÓSITO - 9° ANDAR
8223 | ESFIGNOMANOMETRO ADULTO PEDESTAL C/ RODIZIO | Hemodinâmica - 4º Andar
8224 | ESFIGNOMANOMETRO ADULTO PEDESTAL C/ RODIZIO | SALA DO ADMINISTRADOR - 9° ANDAR
8225 | ESFIGNOMANOMETRO ADULTO PEDESTAL C/ RODIZIO | 6º Enf. 605
8227 | ESFIGNOMANOMETRO ADULTO PEDESTAL C/ RODIZIO | 7º Enf. 705
8228 | ESFIGNOMANOMETRO ADULTO PEDESTAL C/ RODIZIO | DEPÓSITO - 9° ANDAR
8238 | GERADOR DE FLUXO BIPAP (CPAP) | 8° ANDAR
8239 | GERADOR DE FLUXO BIPAP (CPAP) | 8° ANDAR
8240 | GERADOR DE FLUXO BIPAP (CPAP) | 8° ANDAR
8241 | GERADOR DE FLUXO BIPAP (CPAP) | 8° ANDAR
8242 | GERADOR DE FLUXO BIPAP (CPAP) | 8° ANDAR
8243 | BICICLETA ERGOMÉTRICA 120 KG | REABILITAÇÃO - 2° ANDAR
8244 | BICICLETA ERGOMÉTRICA 120 KG | REABILITAÇÃO - 2° ANDAR
8245 | BICICLETA ERGOMÉTRICA 120 KG | REABILITAÇÃO - 2° ANDAR
8246 | BICICLETA ERGOMÉTRICA 120 KG | REABILITAÇÃO - 2° ANDAR
8293 | ELETROCARDIÓGRAFO PORTÁTIL | CTI 5º Andar
8294 | ELETROCARDIÓGRAFO PORTÁTIL | 4º Andar - Sala de Recup.
8295 | ESFIGNOMANOMETRO ADULTO PEDESTAL C/ RODIZIO | 5º Enferm. 02
8296 | ESFIGNOMANOMETRO ADULTO PEDESTAL C/ RODIZIO | 5º Enferm. 03
8297 | ESFIGNOMANOMETRO ADULTO PEDESTAL C/ RODIZIO | CTI - 3° ANDAR
8299 | ESFIGNOMANOMETRO ADULTO PEDESTAL C/ RODIZIO | 9º ANDAR DEPOSITO
8300 | ESFIGNOMANOMETRO ADULTO PEDESTAL C/ RODIZIO | DEPÓSITO - 9° ANDAR
8301 | ESFIGNOMANOMETRO ADULTO PEDESTAL C/ RODIZIO | CTI 5º Andar
8302 | ESFIGNOMANOMETRO ADULTO PEDESTAL C/ RODIZIO | 5º Enferm. 04
8304 | APARELHO DE PRESSÃO | AMBULATÓRIO - SALA 08
8305 | CARRO DE ANESTESIA | 4º Andar - Sala 03
8306 | CARDIOSCÓPIO DE SI. VI. M (MONITOR) | Hemodinâmica - 4º Andar
8307 | CARDIOSCÓPIO DE SI. VI. M (MONITOR) | 4º Andar - Sala de Recup.
8308 | CARDIOSCÓPIO DE SI. VI. M (MONITOR) | 4º Andar - Sala 03
8309 | CARDIOSCÓPIO DE SI. VI. M (MONITOR) | 4º Andar - Sala de Recup.
8310 | CARDIOSCÓPIO DE SI. VI. M (MONITOR) | 4º Andar - Sala de Recup.
8311 | CARDIOSCÓPIO DE SI. VI. M (MONITOR) | Hemodinâmica - 4º Andar
8312 | CARDIOSCÓPIO DE SI. VI. M (MONITOR) | 4º Andar - Sala de Recup.
8313 | CARDIOSCÓPIO DE SI. VI. M (MONITOR) | 4º Andar - Sala de Recup.
8314 | CARDIOSCÓPIO DE SI. VI. M (MONITOR) | 4º Andar - Sala de Recup.
8315 | CARRO DE ANESTESIA | 4º Andar - Sala 02
8316 | CARRO DE ANESTESIA | 4º Andar - Sala 02
8324 | CAMA MACA HOSPITALAR HIDRAULICA | CORREDOR - 3° ANDAR
8325 | CAMA MACA HOSPITALAR HIDRAULICA | CTI - 3° ANDAR
8326 | CAMA MACA HOSPITALAR HIDRAULICA | CENTRO CIRÚRGICO PÓS OPERATÓRIO
8327 | CAMA MACA HOSPITALAR HIDRAULICA | CTI - 3° ANDAR
8329 | CAMA HOSPITALAR ELETRÔNICA | QUARTO 3 - 3° ANDAR
8330 | CAMA HOSPITALAR ELETRÔNICA | CTI 6º Andar
8331 | CAMA HOSPITALAR ELETRÔNICA | CTI 6º Andar
8332 | VENTILADOR RESPIRADOR ELETRÔNICO ADULTO | 4º Andar - Sala de Recup.
8333 | VENTILADOR RESPIRADOR ELETRÔNICO ADULTO | CTI - 3° ANDAR
8334 | VENTILADOR RESPIRADOR ELETRÔNICO ADULTO | CTI - 3° ANDAR
8335 | VENTILADOR RESPIRADOR ELETRÔNICO ADULTO | CTI - 3° ANDAR
8336 | VENTILADOR RESPIRADOR ELETRÔNICO ADULTO | CTI - 3° ANDAR
8337 | VENTILADOR RESPIRADOR ELETRÔNICO ADULTO | CTI - 3° ANDAR
8338 | VENTILADOR RESPIRADOR ELETRÔNICO ADULTO | CTI - 3° ANDAR
8339 | VENTILADOR RESPIRADOR ELETRÔNICO ADULTO | CTI - 3° ANDAR
8340 | VENTILADOR RESPIRADOR ELETRÔNICO ADULTO | CTI - 3° ANDAR
8341 | VENTILADOR RESPIRADOR ELETRÔNICO ADULTO | CTI 7º Andar
8343 | VENTILADOR RESPIRADOR ELETRÔNICO ADULTO | CTI 6º Andar
8344 | VENTILADOR RESPIRADOR ELETRÔNICO ADULTO | CTI 6º Andar
8345 | VENTILADOR RESPIRADOR ELETRÔNICO ADULTO | CTI 6º Andar
8346 | VENTILADOR RESPIRADOR ELETRÔNICO ADULTO | CTI 5º Andar
8347 | VENTILADOR RESPIRADOR ELETRÔNICO ADULTO | CTI 5º Andar
8348 | CAMA HOSPITALAR ELETRÔNICA C/ CONTROL REMOTO OBESO | CTI - 3° ANDAR
8349 | CAMA HOSPITALAR ELETRÔNICA C/ CONTROL REMOTO OBESO | CTI - 3° ANDAR
8350 | CAMA HOSPITALAR ELETRÔNICA | CTI 7º Andar
8351 | CAMA HOSPITALAR ELETRÔNICA C/ CONTROL REMOTO OBESO | APT 1 - 3° ANDAR
8352 | CAMA HOSPITALAR ELETRÔNICA | CTI 7º Andar
8353 | CAMA HOSPITALAR ELETRÔNICA | CTI 5º Andar
8394 | RESPIRADOR DE TRANSPORTE | 8° ANDAR
8401 | DESFIBRILADOR MANUAL SEMI AUTOMÁTICO | 4º Andar - Sala 02
8402 | DESFIBRILADOR | 4º Andar - Sala de Recup.
8403 | DESFIBRILADOR MANUAL SEMI AUTOMÁTICO | CTI 6º Andar
8404 | DESFIBRILADOR | 4º Andar - Sala 01
8405 | DESFIBRILADOR MANUAL SEMI AUTOMÁTICO | CTI - 3° ANDAR
8406 | CARDIOSCÓPIO DE SI.VI.M (MONITOR) | CTI - 3° ANDAR
8407 | CARDIOSCÓPIO DE SI.VI.M (MONITOR) | CTI - 3° ANDAR
8408 | CARDIOSCÓPIO DE SI.VI.M (MONITOR) | CTI - 3° ANDAR
8409 | CARDIOSCÓPIO DE SI.VI.M (MONITOR) | Hemodinâmica - 4º Andar
8410 | CARDIOSCÓPIO DE SI.VI.M (MONITOR) | CTI - 3° ANDAR
8411 | CARDIOSCÓPIO DE SI.VI.M (MONITOR) | CTI - 3° ANDAR
8412 | CARDIOSCÓPIO DE SI.VI.M (MONITOR) | CTI - 3° ANDAR
8413 | CARDIOSCÓPIO DE SI.VI.M (MONITOR) | CTI - 3° ANDAR
8414 | CARDIOSCÓPIO DE SI.VI.M (MONITOR) | CTI - 3° ANDAR
8415 | CARDIOSCÓPIO DE SI.VI.M (MONITOR) | CTI - 3° ANDAR
8416 | CARDIOSCÓPIO DE SI. VI. M (MONITOR) | CTI 5º Andar
8417 | MONITOR CARDÍACO | CTI 5º Andar
8418 | CARDIOSCÓPIO DE SI. VI. M (MONITOR) | CTI 5º Andar
8419 | CARDIOSCÓPIO DE SI. VI. M (MONITOR) | CTI 5º Andar
8420 | CARDIOSCÓPIO DE SI. VI. M (MONITOR) | CTI 5º Andar
8421 | CARDIOSCÓPIO DE SI.VI.M (MONITOR) | CTI - PEDIATRICO - 5º ANDAR
8422 | CARDIOSCÓPIO DE SI. VI. M (MONITOR) | CTI 5º Andar
8423 | CARDIOSCÓPIO DE SI.VI.M (MONITOR) | CTI - 3° ANDAR
8424 | CARDIOSCÓPIO DE SI.VI.M (MONITOR) | CTI - 3º ANDAR
8425 | CARDIOSCÓPIO DE SI.VI.M (MONITOR) | 8° ANDAR
8461 | BALANÇA DIGITAL ATÉ 200KG | CORREDOR - 3° ANDAR
8462 | BALANÇA DIGITAL ATÉ 200KG | 6º ANDAR ENFERMARIA
8463 | BALANÇA DIGITAL | Corredor - 5º Andar
8608 | CAMA HOSPITALAR ELETRÔNICA | CTI 7º Andar
8609 | CAMA HOSPITALAR ELETRÔNICA | CTI 7º Andar
8610 | CAMA HOSPITALAR ELETRÔNICA | CTI 7º Andar
8611 | CAMA HOSPITALAR ELETRÔNICA | HEMODIÁLISE - 7° ANDAR
8612 | CAMA HOSPITALAR ELETRÔNICA | SUB SOLO
8613 | CAMA HOSPITALAR ELETRÔNICA | UCI - TÉRREO
8614 | CAMA HOSPITALAR ELETRÔNICA C/ CONTROLE REMOTO | QUARTO 4 - 3° ANDAR
8615 | CAMA HOSPITALAR ELETRÔNICA C/ CONTROLE REMOTO | CTI - 3° ANDAR
8616 | CAMA HOSPITALAR ELETRÔNICA C/ CONTROLE REMOTO | CTI - 3° ANDAR
8617 | CAMA HOSPITALAR ELETRÔNICA C/ CONTROLE REMOTO | CTI - 3° ANDAR
8618 | CAMA HOSPITALAR ELETRÔNICA C/ CONTROLE REMOTO | CTI - 3° ANDAR
8619 | CAMA HOSPITALAR ELETRÔNICA C/ CONTROLE REMOTO | CTI - 3° ANDAR
8620 | CAMA HOSPITALAR ELETRÔNICA C/ CONTROLE REMOTO | CTI - 3° ANDAR
8621 | CAMA HOSPITALAR ELETRÔNICA C/ CONTROLE REMOTO | QUARTO 1 - 3° ANDAR
8622 | CAMA HOSPITALAR ELETRÔNICA C/ CONTROLE REMOTO | QUARTO 1 - 3° ANDAR
8623 | CAMA HOSPITALAR ELETRÔNICA C/ CONTROLE REMOTO | QUARTO 2 - 3° ANDAR
8624 | CAMA HOSPITALAR ELETRÔNICA C/ CONTROLE REMOTO | QUARTO 2 - 3° ANDAR
8625 | CAMA HOSPITALAR ELETRÔNICA C/ CONTROLE REMOTO | QUARTO 2 - 3° ANDAR
8626 | CAMA HOSPITALAR ELETRÔNICA C/ CONTROLE REMOTO | CTI - 3° ANDAR
8627 | CAMA HOSPITALAR ELETRÔNICA C/ CONTROLE REMOTO | QUARTO 3 - 3° ANDAR
8628 | CAMA HOSPITALAR ELETRÔNICA C/ CONTROLE REMOTO | CTI - 3° ANDAR
8629 | CAMA HOSPITALAR ELETRÔNICA C/ CONTROLE REMOTO | QUARTO 4 - 3° ANDAR
8630 | CAMA HOSPITALAR ELETRÔNICA | CTI 6º Andar
8726 | OXÍMETRO DE PULSO | 7º ANDAR - CORREDOR
8727 | OXÍMETRO DE PULSO | 6º ANDAR - CORREDOR
8728 | OXÍMETRO DE PULSO | AMBULATORIO - ENFª ELIZA
8729 | OXÍMETRO DE PULSO | PATRIMONIO
8730 | OXÍMETRO DE PULSO | UCI - TÉRREO
8923 | DESFIBRILADOR MANUAL SEMI AUTOMÁTICO | 4º Andar - Sala 01
8924 | DESFIBRILADOR MANUAL SEMI AUTOMÁTICO | CORREDOR - 3° ANDAR
8925 | CARDIVERSOR | CENTRO CIRÚRGICO SL 02- 8° ANDAR
8943 | GLICOSIMETRO | CTI 7º Andar
8955 | MONITOR DO NÍVEL DE CONSCIÊNCIA (BIS) | 5° ANDAR
8956 | MONITOR DO NÍVEL DE CONSCIÊNCIA (BIS) | 5° ANDAR
8957 | MONITOR DO NÍVEL DE CONSCIÊNCIA (BIS) | 5° ANDAR
8958 | MONITOR DO NÍVEL DE CONSCIÊNCIA (BIS) | 5° ANDAR
8959 | MONITOR DO NÍVEL DE CONSCIÊNCIA (BIS) | 5° ANDAR
8960 | APARELHO DE ULTRA SOM HD 11XE | 5° ANDAR
8961 | APARELHO DE ECO | ECO - 2° ANDAR
8962 | APARELHO DE ECO | ECO - 2° ANDAR
8963 | APARELHO DE ULTRA SOM | 5° ANDAR
8964 | APARELHO DE ULTRA SOM | 5° ANDAR
8965 | OXIMETRO | REABILITAÇÃO - 2° ANDAR
8966 | OXIMETRO DE PULSO | 5° ANDAR
8967 | OXIMETRO DE PULSO | 5° ANDAR
8968 | OXIMETRO DE PULSO | 5° ANDAR
8969 | ECOGRAFO DOPPLER MY LAB 30 GOLD | 5° ANDAR
8970 | MONITORES DE ESTAÇÃO DE TRABALHO | 5° ANDAR
9032 | DESFIBRILADOR | CTI 7º Andar
9033 | APARELHO DE PRESSÃO | AMBULATÓRIO - SALA 07
9034 | APARELHO DE PRESSÃO | AMBULATÓRIO - SALA 03
9068 | BALANÇA DIGITAL ATÉ 200KG | CORREDOR
9069 | BALANÇA DIGITAL ATÉ 200KG | SALA 05 - TÉRREO
9070 | BALANÇA DIGITAL ATÉ 200KG | AMBULATÓRIO
9071 | BALANÇA DIGITAL ATÉ 200KG | AMBULATÓRIO - SALA 07
9072 | BALANÇA DIGITAL ATÉ 200KG | SALA 10 - TÉRREO
9073 | BALANÇA DIGITAL ATÉ 200KG | 9º ANDAR DEPOSITO
9074 | BALANÇA DIGITAL ATÉ 200KG | 7º ANDAR ENFERMARIAS
9075 | BALANÇA DIGITAL ATÉ 200KG | 9º ANDAR DEPOSITO
9076 | BALANÇA DIGITAL ATÉ 200KG | APT 2 - 3° ANDAR
9077 | BALANÇA DIGITAL ATÉ 200KG | 2º ANDAR - SALA DO ECOCARDIOGRAMA
9094 | APARELHO DE FOTOTERAPIA HALOGENA | 3° ANDAR
9095 | APARELHO DE FOTOTERAPIA HALOGENA | 3° ANDAR
9103 | ESFIGNOMANOMETRO ADULTO PEDESTAL C/ RODIZIO | APT 2 - 3° ANDAR
9104 | ESFIGNOMANOMETRO ADULTO PEDESTAL C/ RODIZIO | SALA 05 - TÉRREO
9105 | ESFIGNOMANOMETRO ADULTO PEDESTAL C/ RODIZIO | 7º ANDAR CTI
9106 | ESFIGNOMANOMETRO ADULTO PEDESTAL C/ RODIZIO | ARRITIMIA CARDÍACA
9107 | ESFIGNOMANOMETRO ADULTO PEDESTAL C/ RODIZIO | APT 2 - 3° ANDAR
9108 | INCUBADORA DE PAREDE DUPLA | 3° ANDAR
9109 | INCUBADORA DE PAREDE DUPLA | 3° ANDAR
9140 | CENTRÍFUGA DE BANCADA 12 TUBOS 12X75MM 4.500RPM | LABORATÓRIO
9141 | CENTRÍFUGA DE MICROHEMATÓCRITO 24 TUBOS 11.500RPM | LABORATÓRIO
9196 | APARELHO DE PRESSÃO | AMBULATÓRIO - SALA 01
9197 | ESFIGNOMANOMETRO ADULTO PEDESTAL C/ RODIZIO | CTI 7º Andar
9198 | APARELHO DE PRESSÃO | AMBULATÓRIO - SALA 07
9199 | APARELHO DE PRESSÃO | AMBULATÓRIO - SALA 02
9200 | ESFIGNOMANOMETRO ADULTO PEDESTAL C/ RODIZIO | POSTO DE ATENDIMENTO
9201 | ESFIGNOMANOMETRO ADULTO PEDESTAL C/ RODIZIO | SALA DE ELETRO
9203 | ESFIGNOMANOMETRO ADULTO PEDESTAL C/ RODIZIO | AMBULAtório SL. 05 - TÉRREO
9204 | ESFIGNOMANOMETRO ADULTO PEDESTAL C/ RODIZIO | QUARTO 5 - 3° ANDAR
9205 | ESFIGNOMANOMETRO ADULTO PEDESTAL C/ RODIZIO | QUARTO 2 - 3° ANDAR
9213 | SELADORA AUTOM. | CME 8º ANDAR
9214 | CENTRAL DE MONITORAMENTO | 3º ANDAR UCI
9215 | CENTRAL DE MONITORAMENTO | 5º ANDAR UCI
9216 | CENTRAL DE MONITORAMENTO | 6º ANDAR UCI
9217 | CENTRAL DE MONITORAMENTO | 7º ANDAR UCI
9218 | CENTRAL DE MONITORAMENTO | 3º ANDAR UCI
9246 | OTO OFTALMOSCOPIO PRETO MINI 3000 | GERENCIA DE ENFERMAGEM
9247 | APARELHO DE ASPIRAÇÃO CIRURGICA ELETRICA | 9º ANDAR - DEPOSITO
9248 | APARELHO DE ASPIRAÇÃO CIRURGICA ELETRICA | 9º ANDAR - DEPOSITO
9261 | SELADORA DIELETRICA PORTATIL PARA TUBOS E BOLSA DE SANGUE | HEMOTERAPIA
9279 | ECOGAFRO DOPPLER MYLAB40 | TERREO
9285 | ELETROCARDIOGRAFO PORTATIL | C/ GERENCIA DE ENFERMAGEM
9286 | ELETROCARDIOGRAFO PORTATIL | C/ GERENCIA DE ENFERMAGEM
9287 | ELETROCARDIOGRAFO PORTATIL | C/ GERENCIA DE ENFERMAGEM
9288 | ELETROCARDIOGRAFO PORTATIL | C/ GERENCIA DE ENFERMAGEM
9289 | ELETROCARDIOGRAFO PORTATIL | C/ GERENCIA DE ENFERMAGEM
9291 | APARELHO DE RAIO-X FIXO | TERREO
9301 | MICROSCOPIO BINOCULAR 4 LENTES | HEMOTERAPIA
9302 | ELETROCARDIOGRÁFO PORTATIL SCHILLER | PATRIMONIO
9303 | ELETROCARDIOGRÁFO PORTATIL SCHILLER | PATRIMONIO
9348 | LAVADORA TERMODESINFECTANTE LAVAGEM,DESINFECÇÃO E SECAGEM | CME 8º ANDAR
9349 | LAVADORA ULTRASONICA 20 LITROS | CME 8º ANDAR
9350 | ESFIGNOMANOMETRO ADULTO PEDESTAL C/ RODIZIO | REABILITAÇÃO 2º ANDAR
9351 | ESFIGNOMANOMETRO ADULTO PEDESTAL C/ RODIZIO | 9º ANDAR VARANDÃO
9352 | ESFIGNOMANOMETRO ADULTO PEDESTAL C/ RODIZIO | 7º ANDAR ENFERMARIAS
9353 | ESFIGNOMANOMETRO ADULTO PEDESTAL C/ RODIZIO | 9º ANDAR VARANDÃO
9354 | ESFIGNOMANOMETRO ADULTO PEDESTAL C/ RODIZIO | REABILITAÇÃO 2º ANDAR
9355 | ESFIGNOMANOMETRO ADULTO PEDESTAL C/ RODIZIO | 7º ANDAR ENFERMARIAS
9356 | ESFIGNOMANOMETRO ADULTO PEDESTAL C/ RODIZIO | 9º ANDAR VARANDÃO
9357 | ESFIGNOMANOMETRO ADULTO PEDESTAL C/ RODIZIO | 6º ANDAR ENFERMARIAS
9358 | ESFIGNOMANOMETRO ADULTO PEDESTAL C/ RODIZIO | 3º ANDAR ENFERMARIAS
9359 | ESFIGNOMANOMETRO ADULTO PEDESTAL C/ RODIZIO | 3º ANDAR ENFERMARIAS
9360 | ESFIGNOMANOMETRO ADULTO PEDESTAL C/ RODIZIO | 3ºANDAR ENFERMARIAS
9361 | ESFIGNOMANOMETRO ADULTO PEDESTAL C/ RODIZIO | 9º ANDAR VARANDÃO
9362 | ESFIGNOMANOMETRO ADULTO PEDESTAL C/ RODIZIO | 9º ANDAR VARANDÃO
9363 | ESFIGNOMANOMETRO ADULTO PEDESTAL C/ RODIZIO | 7º ANDAR ENFERMARIAS
9364 | ESFIGNOMANOMETRO ADULTO PEDESTAL C/ RODIZIO | 9º ANDAR VARANDÃO
9365 | ESFIGNOMANOMETRO ADULTO PEDESTAL C/ RODIZIO | 9º ANDAR VARANDÃO
9367 | ESFIGNOMANOMETRO ADULTO PEDESTAL C/ RODIZIO | 9º ANDAR VARANDÃO
9368 | ESFIGNOMANOMETRO ADULTO PEDESTAL C/ RODIZIO | 6º ANDAR ENFERMARIAS
9369 | ESFIGNOMANOMETRO ADULTO PEDESTAL C/ RODIZIO | 6º ANDAR ENFERMARIAS
9370 | ESFIGNOMANOMETRO ADULTO/OBESO PEDESTAL C/RODIZIO | AMBULATORIO - ENFª ELIZA
9371 | ESFIGNOMANOMETRO ADULTO/OBESO PEDESTAL C/RODIZIO | AMBULATORIO - ENFª ELIZA
9372 | ESFIGNOMANOMETRO ADULTO/OBESO PEDESTAL C/RODIZIO | 6º ANDAR ENFERMARIAS
9373 | ESFIGNOMANOMETRO ADULTO/OBESO PEDESTAL C/RODIZIO | 7ºANDAR ENFERMARIAS
9374 | ESFIGNOMANOMETRO ADULTO/OBESO PEDESTAL C/RODIZIO | 3ºANDAR ENFERMARIAS
9375 | ESFIGNOMANOMETRO MANGUITO,BRAÇADEIRA PEDIATRICA INFANTIL | AMBULATORIO - ENFª ELIZA
9376 | ESFIGNOMANOMETRO MANGUITO,BRAÇADEIRA PEDIATRICA INFANTIL | 3º ANDAR - ENFERMARIA
9377 | ESFIGNOMANOMETRO MANGUITO,BRAÇADEIRA PEDIATRICA INFANTIL | 3º ANDAR - ENFERMARIA
9378 | ESFIGNOMANOMETRO MANGUITO,BRAÇADEIRA PEDIATRICA INFANTIL | Á DEFINIR
9380 | BOMBA INFUSORA | 5º ANDAR UCI PEDIATRICA
9381 | BOMBA INFUSORA | 5º ANDAR UCI PEDIATRICA
9382 | BOMBA INFUSORA | 5º ANDAR UCI PEDIATRICA
9383 | BOMBA INFUSORA | 5º ANDAR UCI PEDIATRICA
9385 | APARELHO DE ASPIRAÇÃO CIRURGICA ELETRICO | ALMOXARIFADO
9386 | APARELHO DE ASPIRAÇÃO CIRURGICA ELETRICO | 7º ANDAR - CTI
9387 | APARELHO DE ASPIRAÇÃO CIRURGICA ELETRICO | ALMOXARIFADO
9388 | APARELHO DE ASPIRAÇÃO CIRURGICA ELETRICO | ALMOXARIFADO
9389 | APARELHO DE ASPIRAÇÃO CIRURGICA ELETRICO | ALMOXARIFADO
9407 | VENTILOMETRO | GERENCIA DE ENFERMAGEM
9431 | CAMA MACA HOSPITALAR SPRINT | Á DEFINIR
9432 | CAMA MACA HOSPITALAR SPRINT | Á DEFINIR
9433 | CAMA MACA HOSPITALAR SPRINT | Á DEFINIR
9434 | CAMA MACA HOSPITALAR SPRINT | Á DEFINIR
9435 | CAMA MACA HOSPITALAR SPRINT | Á DEFINIR
9436 | CAMA MACA HOSPITALAR SPRINT | Á DEFINIR
9437 | CAMA MACA HOSPITALAR SPRINT | Á DEFINIR
9438 | CAMA MACA HOSPITALAR SPRINT | Á DEFINIR
9439 | CAMA MACA HOSPITALAR SPRINT | Á DEFINIR
9440 | CAMA MACA HOSPITALAR SPRINT | Á DEFINIR
9441 | CAMA MACA HOSPITALAR SPRINT | Á DEFINIR
9442 | CAMA MACA HOSPITALAR SPRINT | Á DEFINIR
9443 | CAMA MACA HOSPITALAR SPRINT | Á DEFINIR
9444 | CAMA MACA HOSPITALAR SPRINT | Á DEFINIR
9445 | CAMA MACA HOSPITALAR SPRINT | Á DEFINIR
9446 | MONITOR CARDIOSCÓPIO DE SI.VI.M-DX 2021 | Á DEFINIR
9447 | MONITOR CARDIOSCÓPIO DE SI.VI.M-DX 2021 | Á DEFINIR
9448 | MONITOR CARDIOSCÓPIO DE SI.VI.M-DX 2021 | Á DEFINIR
9449 | MONITOR CARDIOSCÓPIO DE SI.VI.M-DX 2021 | Á DEFINIR
9450 | MONITOR CARDIOSCÓPIO DE SI.VI.M-DX 2021 | Á DEFINIR
9455 | DESFIBRILADOR MANUAL SEMI AUTOMATICO ZOLL | Á DEFINIR
9456 | DESFIBRILADOR MANUAL SEMI AUTOMATICO ZOLL | TERREO - ECO STRESS
9457 | DESFIBRILADOR MANUAL SEMI AUTOMATICO ZOLL | Á DEFINIR
9458 | DESFIBRILADOR MANUAL SEMI AUTOMATICO ZOLL | Á DEFINIR
9459 | ELETROCARDIOGRAFO PORTATIL SCHILLER | TERREO - ECO STRESS
9460 | ELETROCARDIOGRAFO PORTATIL SCHILLER | Á DEFINIR
9461 | ELETROCARDIOGRAFO PORTATIL SCHILLER | Á DEFINIR
9462 | ELETROCARDIOGRAFO PORTATIL SCHILLER | Á DEFINIR
9463 | ELETROCARDIOGRAFO PORTATIL SCHILLER | Á DEFINIR
9464 | ELETROCARDIOGRAFO PORTATIL SCHILLER | Á DEFINIR
9465 | ESFIGNOMANOMETRO ADULTO/OBESO PEDESTAL C/ RODIZIO | Á DEFINIR
9466 | ESFIGNOMANOMETRO ADULTO/OBESO PEDESTAL C/ RODIZIO | Á DEFINIR
9467 | ESFIGNOMANOMETRO PEDIATRICO E ADOLESCENTE | Á DEFINIR
9468 | ESFIGNOMANOMETRO PEDIATRICO E ADOLESCENTE | Á DEFINIR
9469 | RESPIRADOR DE TRANSPORTE DRAGER | Á DEFINIR
9470 | RESPIRADOR DE TRANSPORTE DRAGER | Á DEFINIR
9505 | BALAÇA MECÂNICA ATÉ 150KG | Á DEFINIR
9506 | BALAÇA MECÂNICA ATÉ 150KG | Á DEFINIR
9604 | ESFIGNOMANOMETRO ADULTO PEDESTAL C/ RODIZIO | Á DEFINIR
9605 | ESFIGNOMANOMETRO ADULTO PEDESTAL C/ RODIZIO | Á DEFINIR
9606 | ESFIGNOMANOMETRO ADULTO PEDESTAL C/ RODIZIO | Á DEFINIR
9607 | ESFIGNOMANOMETRO ADULTO PEDESTAL C/ RODIZIO | Á DEFINIR
9608 | ESFIGNOMANOMETRO ADULTO PEDESTAL C/ RODIZIO | Á DEFINIR
9609 | ESFIGNOMANOMETRO ADULTO PEDESTAL C/ RODIZIO | Á DEFINIR
9610 | ESFIGNOMANOMETRO ADULTO PEDESTAL C/ RODIZIO | Á DEFINIR
9611 | ESFIGNOMANOMETRO ADULTO PEDESTAL C/ RODIZIO | Á DEFINIR
9612 | ESFIGNOMANOMETRO ADULTO PEDESTAL C/ RODIZIO | Á DEFINIR
9613 | ESFIGNOMANOMETRO ADULTO PEDESTAL C/ RODIZIO | Á DEFINIR
9614 | ESFIGNOMANOMETRO ADULTO PEDESTAL C/ RODIZIO | Á DEFINIR
9615 | ESFIGNOMANOMETRO ADULTO PEDESTAL C/ RODIZIO | Á DEFINIR
9649 | ECOGAFRO PHILIPS HD - 7 | TÉRREO - ECOCARDIOGRAMA
9657 | ESFIGNOMANÔMETRO ADULTO PEDESTAL COM RODIZIO | 6º andar - enfermaria
9658 | ESFIGNOMANÔMETRO ADULTO PEDESTAL COM RODIZIO | DEPÓSITO 9º ANADAR
9659 | ESFIGNOMANÔMETRO ADULTO PEDESTAL COM RODIZIO | DEPÓSITO 9º ANADAR
9660 | ESFIGNOMANÔMETRO ADULTO PEDESTAL COM RODIZIO | DEPÓSITO 9º ANADAR
9661 | ESFIGNOMANÔMETRO ADULTO PEDESTAL COM RODIZIO | DEPÓSITO 9º ANADAR
9662 | ESFIGNOMANÔMETRO ADULTO PEDESTAL COM RODIZIO | DEPÓSITO 9º ANADAR
9663 | ESFIGNOMANÔMETRO ADULTO/OBESO PED. C/ RODIZIO | DEPÓSITO 9º ANADAR
9664 | ESFIGNOMANÔMETRO ADULTO/OBESO PED. C/ RODIZIO | DEPÓSITO 9º ANADAR
9665 | ESFIGNOMANÔMETRO ADULTO/OBESO PED. C/ RODIZIO | DEPÓSITO 9º ANADAR
9666 | ESFIGNOMANÔMETRO ADULTO/OBESO PED. C/ RODIZIO | DEPÓSITO 9º ANADAR
9708 | FREEZER LAB HOSPITALAR MODELO 349 | ALMOXARIFADO
| CAMA HOSPITALAR ELETRÔNICA | 7º Enf. 701
| RAIO X ODONTOLÓGICO | 1º Andar - Sala de ODONTO
| INCUBATOR | 1º Andar - HEMOTERAPIA
| CENTRIFUGA | 1º Andar - HEMOTERAPIA
| DESUMIDIFICADOR | 4º Andar - Sala 03
| FOTOTERAPIA | 9º ANDAR DEPOSITO
| FOTOTERAPIA | 9º ANDAR DEPOSITO
| FOCO CIRÚRGICO DE TETO | 9º ANDAR DEPOSITO
| APARELHO DE ECO | CENTRO CIRÚRGICO HALL DE ACESSO AS SALAS
| ULTRASSOM | CENTRO CIRÚRGICO HALL DE ACESSO AS SALAS
| MONITOR DE TRANSPORTE | CENTRO CIRÚRGICO HALL DE ACESSO AS SALAS
| MONITOR DE TRANSPORTE | CENTRO CIRÚRGICO HALL DE ACESSO AS SALAS
| BISTURI ELÉTRICO | CENTRO CIRÚRGICO PÓS OPERATÓRIO
| MONITOR DE TRANSPORTE | CENTRO CIRÚRGICO PÓS OPERATÓRIO
| MONITOR DE TRANSPORTE | CENTRO CIRÚRGICO PÓS OPERATÓRIO
| MONITOR DE TRANSPORTE | CENTRO CIRÚRGICO PÓS OPERATÓRIO
| ARCO EM C | CENTRO CIRÚRGICO SL 01- 8° ANDAR
| CARDIVERSOR | CENTRO CIRÚRGICO SL 01- 8° ANDAR
| FOCO CIRÚRGICO AUXILIAR | CENTRO CIRÚRGICO SL 01- 8° ANDAR
| BISTURI ELÉTRICO | CENTRO CIRÚRGICO SL 02- 8° ANDAR
| FOCO DE TETO COM 02 PARTES | CENTRO CIRÚRGICO SL 02- 8° ANDAR
| MONITOR DE TRANSPORTE | CENTRO CIRÚRGICO SL 02- 8° ANDAR
| MESA CIRURGICA | CENTRO CIRÚRGICO SL 02- 8° ANDAR
| FOCO CIRÚRGICO AUXILIAR | CENTRO CIRÚRGICO SL 03- 8° ANDAR
| MESA CIRURGICA | CENTRO CIRÚRGICO SL 03- 8° ANDAR
| MONITOR OXÍMETRO | CTI 5º Andar
| ULTRASSOM | CTI 5º Andar
| APARELHO DE PRESSÃO | CTI 7º Andar
| MOTOR DE MANTA TÉRMICA | CTI 7º Andar
| VENTILADOR RESPIRADOR ELETRÔNICO ADULTO | CTI 7º Andar
| BALÃO INTRAÓRTICO | CTI 7º Andar
| APARELHO DE GASOMETRIA | CTI 7º Andar
| APARELHO DE ECO | ECO - 2° ANDAR
| ELETROCARD | REABILITAÇÃO - 2° ANDAR
| BICICLETA ERGOMÉTRICA | REABILITAÇÃO - 2° ANDAR
| BICICLETA ERGOMÉTRICA | REABILITAÇÃO - 2° ANDAR
| BICICLETA ERGOMÉTRICA | REABILITAÇÃO - 2° ANDAR
| BICICLETA ERGOMÉTRICA | REABILITAÇÃO - 2° ANDAR
| BANCO SIMPLES | REABILITAÇÃO - 2° ANDAR
| MULT ESTAÇÃO | REABILITAÇÃO - 2° ANDAR
| BANCO SCOTT | REABILITAÇÃO - 2° ANDAR
| BALANÇA DIGITAL ATÉ 200KG | SALA 206 PESQUISAS - 2° ANDAR
| ULTRASSOM | Sala de Ultrasom 1º

## HEMORIO
HEMORIO - INSTITUTO ESTADUAL DE HEMATOLOGIA ARTHUR SIQUEIRA CAVALCANTI
Patrimônio | Descrição | Local do bem
S00395 | CENTRIFUGADOR CLAY ADAMS, P/ MICRO HEMATOCRITO N. 9295 A, 9293 A | SALA S/08-C - DEPOSITO PATRIM
S00413 | BANHO MARIA DE BANCADA MARCA FANEM MOD.102/4 N. 48448,C/ 7 ESTANTES DE METAL P/ 105 LITROS | SALA S/08-B - DEPOSITO PATRIM
S00564 | MICROSCOPIO ZEISS, MOD. RA-38 NO4775807 C/CAPACIDADE P/ 4 OBJETIVAS | SALA S/08-C - DEPOSITO PATRIM
S00606 | CONTADOR DE GLOBULOS HARBELBOLOD NO6.648 | SALA S/08-B - DEPOSITO PATRIM
S00647 | MICROSCOPIO BINOCULAR WEISS C/4 OBJETIVAS NO174.918 | SALA S/08-B - DEPOSITO PATRIM
S00669 | APARELHO OFTALMOSCOPIO RESTZ-B, NO29.838 | SALA S/08-B - DEPOSITO PATRIM
S00704 | BANHO MARIA FANEM 102 NO85.244 | SALA S/08-C - DEPOSITO PATRIM
S00706 | BANHO MARIA DE BANCADA FANEM 102/4 PARA 24 TUBOS NO45.685 | SALA 210
S01123 | MICROSCOPIO BINOCULAR CARL ZEISS, MOD.STANDARD RA-38 C/GRAND | SALA 215
S01152 | MICROSCOPIO CARL ZEISS C/4 OBJETIVAS NO4775808 E 4775003 | SALA S/08-C - DEPOSITO PATRIM
S01153 | MICROSCOPIO CARL ZEISS C/4 OBJETIVAS NO4775808 E 4775003 | SALA 203
S01178 | BANHO MARIA DE BANCADA FANEM MOD. 10/4 P/105 TUBOS, NO45.686 | SALA S/08-B - DEPOSITO PATRIM
S01196 | CONTADOR DE CELULAS DR.MARBEL, NO6.652 | SALA 227 / 228
S01198 | CONTADOR DE HEMACEAS E LEUCOCITOS EM METAL S/NO DE FABRICACAO | SALA S/08-B - DEPOSITO PATRIM
S01226 | MICROSCOPIO BINOCULAR CARL ZEISS, MOD.STANDARD MI-14 C/PLATI | SALA 215
S01227 | MICROSCOPIO BINOCULAR CARL ZEISS, MOD.STANDARD MI-14 C/PLATI | SALA S/08-C - DEPOSITO PATRIM
S01228 | MICROSCOPIO BINOCULAR CARL ZEISS, MOD.STANDARD RA-38, C/PLAT | SALA 237
S01239 | MICROSCOPIO BINOCULAR, CARL ZEISS, MOD.STANDARD RA-38, C/GRA | SALA 209
S01240 | MICROSCOPIO CARL ZEISS, MOD.RA-38 C/4 OBJETIVAS NO 4645.051 | SALA 215
S01253 | BANHO MARIA DE BANCADA, FANEM MODELO 102/4 P/TUBOS, NO 45.687 | SALA S/08-C - DEPOSITO PATRIM
S01255 | CENTRIFUGADOR DE BANCADA ECCO, MOD.NORMA B-2, P/8 TUBOS DE 15ML N0 10.003 | SALA S/08-B - DEPOSITO PATRIM
S01276 | GELADEIRA CONSUL, MOD.BT-2 NO BC-96.648 | CORREDOR SUBSOLO
S01278 | MICROSCOPIO WILS, 4 OBJETIVAS NO2.466 | SALA S/08-B - DEPOSITO PATRIM
S01283 | BALANCA ANALITICA ORIGINAL MOD.AUTOM. C/JOGO DE PESOS SI 2000 N02.149 MED. 0,45X0,37X0,25CM | SALA 334
S01289 | BALANCA ELETRICA CAPAC. P/100KG, CAIXA DE FERRO NO20, MED.0,28X20X27CM | SALA S/08-B - DEPOSITO PATRIM
S01294 | BANHO MARIA FANEM P/60 TUBOS, MOD.102 NO22.193 | SALA 227 / 228
S01295 | BANHO MARIA DE BANCADA FANEM, MOD.10/4 P/105 TUBOS, NO49.008 | SALA 227 / 228
S01320 | ESTUFA DE MADEIRA LUFERCO, MOD.41.179, MED.0,40X0,40X0,50CM | SALA 227 / 228
S01324 | MICROSCOPIO BINOCULAR CARL ZEISS, 4 OBJETIVAS C/ 6 OBJETIVAS N0151.907 | SALA S/08-C - DEPOSITO PATRIM
S01337 | BALANCA ANALITICA P/200 GRAMAS, S/NO 38603, MARCA RECOD | SALA S/08-C - DEPOSITO PATRIM
S01338 | BALANCA ANALITICA SEMI-ELETRICA, MARCA PAUL BUNO, N. SERIE 20.336, SERIE 10AL P\200G | SALA S/08-C - DEPOSITO PATRIM
S01348 | CENTRIFUGADOR DE BANCADA CLAY ADAMS P/ 4 TUBOS DE 15ML NO 113.333 | TC SAO JOAO DE MERITI
S01374 | MICROSCOPIO BINOCULAR CARL ZEISS MOD.STANDARD RA-38 C/PLATIN | SALA S/08-C - DEPOSITO PATRIM
S01375 | MICROSCOPIO BINOCULAR CARL ZEISS MOD.STANDARD RA-38 C/PLATIN | SALA S/08-B - DEPOSITO PATRIM
S01376 | MICROSCOPIO BINOCULAR CARL ZEISS MOD.STANDARD RA-38 C/PLATIN | SALA S/08-B - DEPOSITO PATRIM
S01377 | MICROSCOPIO BINOCULAR CARL ZEISS MOD.STANDARD RA-38 C/PLATIN | SALA S/08-C - DEPOSITO PATRIM
S01378 | MICROSCOPIO BINOCULAR CARL ZEISS C/ 4 OBJETIVAS, NO 4752165 | SALA S/08-B - DEPOSITO PATRIM
S01379 | MICROSCOPIO BINOCULAR, MOD.BBT KRAUSS NO 128.559 | SALA S/08-B - DEPOSITO PATRIM
S01397 | BALANCA ANALITICA CERTILIC, MED.0,42X0,37X0,27CM, S/NO | SALA S/08-C - DEPOSITO PATRIM
S01398 | BALANCA ANALITICA SARTPORIUS, CAP.MAXIMA 100 KG, CX METALICA N. 0128480 MED. 0,48X0,37X0,23CM | SALA S/08-C - DEPOSITO PATRIM
S01411 | MICROSCOPIO CARL ZEISS, MOD.RA-38, NO 4.752.158 | SALA 210
S01434 | FONTE P/ELETROFORENSE HYLAND NO 077.922 | SALA 210
S01436 | BALANCA ANALITICA BOSCH, MOD.105/4T S/NO | SALA 210
S01484 | MICROSCOPIO CARL ZEISS 4 OBJETIVAS NO151.895 | SALA 210
S01490 | MICROSCOPIO CARL ZEISS, MOD.WL NO 4.742.161 | SALA S/08-C - DEPOSITO PATRIM
S01491 | BALANCA RECORD TRIPLICE ESCALA NO 27.537, SEM CAPACIDADE | SALA S/08-C - DEPOSITO PATRIM
S01492 | MICROSCOPIO ELETRONICO CARL ZEISS NO 340.600.099.03 | SALA S/08-B - DEPOSITO PATRIM
S01493 | ESTUFA VOLTRON MOD.002/01 NO 50.400, MED.0,50X0,40X0,40CM | SALA S/11 - DEPOSITO PATRIM
S01496 | MICROSCOPIO CARL ZEISS, MOD.WI, NO4775812 COM 4 OBJETIVAS | SALA 203
S01549 | MICROSCOPIO BINOCULAR CARL ZEISS MOD.STANDARD RA-38 NO 46.46957 | SALA 242
S01560 | AGITADOR CLAY ADAMS NO 1552-15 ANOS NO 1.1.41 E 1.1.130 | SALA S/08-C - DEPOSITO PATRIM
S01620 | BANHO MARIA FANEM P/45 TUBOS, MOD.105 NO11.273 | SALA 323
S01621 | BANHO MARIA FANEM MOD.102/5 NO48.465 | SALA 212
S01623 | BANHO MARIA FANEM MOD.102/4 P/105 TUBOS | SALA S/08-B - DEPOSITO PATRIM
S01624 | BANHO MARIA FANEM MOD.102/4 P/105 TUBOS NO 45691 | SALA 216
S01627 | BANHO MARIA FANEM MOD.102/5 NO48.449 | SALA 210
S01628 | BANHO MARIA FANEM MOD.102/5 NO48.449 | SALA 227 / 228
S01629 | BANHO MARIA FANEM MOD.102/5 NO48.449 | SALA 216
S01630 | BANHO MARIA FANEM MOD.102/5 NO48.449 | SALA S/08-C - DEPOSITO PATRIM
S01631 | BANHO MARIA FANEM MOD.102/5 NO48.449 | SALA 208
S02020 | ESTUFA DE BANCADA LUFERCO, MOD.41.179, MED.0,50X0,40X0,40 NO11.113 E 11.114 | SALA 215
S02021 | ESTUFA DE BANCADA LUFERCO, MOD.41.179, MED.0,50X0,40X0,40 NO11.113 E 11.114 | SALA S/11 - DEPOSITO PATRIM
S02022 | ESTUFA ELETRO HELLIOS MOD.28311 NO U84234 -3CM C/3 GRADUACOES MED65X46X45CM | SALA 214
S02023 | ESTUFA SECADORA W.MERMMERT MOD. TV 30 NO 903.057, MED.60X57X48CM | SALA S/11 - DEPOSITO PATRIM
S02053 | MICROSCOPIO JEMA NO 408,024 E UM S/NO | SALA S/08-B - DEPOSITO PATRIM
S02054 | MICROSCOPIO JEMA NO 408,024 E UM S/NO | SALA S/08-B - DEPOSITO PATRIM
S02056 | ESTUFA FANEM REACAO DE MACHADO GUERREIRO , S/NO FAB. | CORREDOR 4º ANDAR
S02145 | BANHO MARIA FANEM P/TUBOS MODELO 102/5, NO 45.450 E 48.457 | SALA 251
S02146 | BANHO MARIA FANEM P/TUBOS MODELO 102/5, NO 45.450 E 48.457 | SALA S/11 - DEPOSITO PATRIM
S02463 | BALANCA RECORD P/1 KG, C/PRATA DE METAL NO 996 | SALA 212
S03963 | MICROSCOPIO ESTEREOSCOPIO IVB CARL ZEISS C/CƒMARA CLARA CONS | SALA 214
S03964 | MICROSCOPIO BINOCULAR MOD.STANDARD A 4, CARL ZEISS P/TRABALH | SALA S/08-C - DEPOSITO PATRIM
S03965 | CENTRIFUGADOR HORIZONTAL P/LABORAT0RIO C/RELOGIO DE TAMPO AUTOMATICO, CRUZADA ANGULAR 45 P/12 TUBOS DE 15ML, FANEM P/110 VOLTS NO 135.223, 135.224 E LP 8 A 801 | SALA 227 / 228
S03966 | CENTRIFUGADOR HORIZONTAL P/LABORATORIO C/RELOGIO DE TAMPO AUTOMATICO, CRUZADA ANGULAR DE 45 P/12 TUBOS DE 15ML, FANEM P/110 VOLTS, NO 135.223, 135.224 E LP 8 A 801 | SALA 214
S03967 | CENTRIFUGADOR HORIZONTAL P/LABORATORIO C/RELOGIO DE TAMPO AUTOMATICO, CRUZADA ANGULAR DE 45 P/12 TUBOS DE 15ML, FANEM P/110 VOLTS, NO 135.223, 135.224 E LP 8 A 801 | SALA 57/78 - P. ANEXO
S03968 | CENTRIFUGADOR HORIZONTAL P/LABORATORIO C/RELOGIO DE TAMPO AUTOMATICO, CRUZADA ANGULAR DE 45 P/12 TUBOS DE 15ML, FANEM P/110 VOLTS, NO 135.223, 135.224 E LP 8 A 801 | SALA 202
S03975 | BANHO MARIA SOROLOGICO FABBE 169 ACO INOXIDAVEL TOTAL, P/144TUBOS,110V | SALA S/08-C - DEPOSITO PATRIM
S03976 | BANHO MARIA SOROLOGICO FABBE 169 TOTALMENTE DE ACO INOXIDAVEL P/60 TUBOS,110V | SALA 112 - P. ANEXO
S03979 | BANHO MARIA SOROLOGICO FABBE 169 TOTALMENTE DE ACO INOXIDAVEL P/60 TUBOS,110V | SALA S/08-B - DEPOSITO PATRIM
S03984 | APARELHO DE ELETROCARDIOGRAMA PORTATIL MOD.ECG-3, FUMBEC, COMPLETO | SALA S/08-B - DEPOSITO PATRIM
S04062 | MICROSCOPIO BINOCULAR MOD.STANDARD 044 BR, CARL ZEISS, BASE RETANGULAR C/MECANISMO BILATERAL DE FOCALIZACAO MACRO E MICRO NOMETRICO PORTA RECONDENSADA REVOLVER C/4 OBJETIVAS | SALA S/08-C - DEPOSITO PATRIM
S04070 | ESTUFA BACTERIOLOGICA, MED.0,40X0,40X0,50CM FANEM, FAB.NACIONAL | SALA S/08-B - DEPOSITO PATRIM
S04075 | GELADEIRA ELETRICA CONSUL C/10 PES CUBICOS, 110 E 220VOLTS,50-60CICLOS FAB NACIONAL | SALA 256 - INCLUSÃO
S04327 | CONGELADOR HORIZONTAL P/PLASMA, METALFRIO | SALA S/08-B - DEPOSITO PATRIM
S04330 | CONGELADOR HORIZONTAL P/PLASMA, METALFRIO | SALA S/08-B - DEPOSITO PATRIM
S04331 | CONGELADOR HORIZONTAL P/PLASMA, METALFRIO | SALA S/08-B - DEPOSITO PATRIM
S04332 | CONGELADOR HORIZONTAL P/PLASMA, METALFRIO | SALA S/08-B - DEPOSITO PATRIM
S04333 | CONGELADOR HORIZONTAL P/PLASMA, METALFRIO | SALA S/08-B - DEPOSITO PATRIM
S04334 | GELADEIRA ELETRICA CONSUL C/10 PES CUBICOS, 110 E 220VOLTS,50-60CICLOS FAB NACIONAL | SALA 209
S04403 | ESTUFA BACTERIOLOGICA P/CULTURA ,MED.0,60X0,80X0,60CM, MOD.001[4 N032.683 | SALA S/08-B - DEPOSITO PATRIM
S04404 | ESTUFA P/ALTA ESTERILIZACAO E TEMP. C/PAREDES DUPLAS, ISOL.TERM.C[PRAT. MARCA LUFERCO, MOD. 41188, SERIE 10463, MED. 2,18X1,48X0,80 | BOILER
S04406 | APARELHO DE PRESSAO COMPLETO C/ ESTETOSCOPIO P/ ADULTO | SALA S/08-B - DEPOSITO PATRIM
S04407 | APARELHO DE PRESSAO COMPLETO C/ ESTETOSCOPIO P/ ADULTO | SALA S/08-B - DEPOSITO PATRIM
S04408 | APARELHO DE PRESSAO COMPLETO C/ ESTETOSCOPIO P/ ADULTO | SALA S/08-B - DEPOSITO PATRIM
S04990 | ESTUFA BACTERIOLOGICA P/CULTURA EM MADEIRA DE LEI, REVEST.INT.MET.,MED1,05X0,75X0,73CM FANEM | SALA 214
S04991 | GELADEIRA P/LABORATORIO TEMP. REGULAR, CAPACIDADE P/10 PES CUBICOS BRANCA CONSUL | SALA S/20
S04992 | GELADEIRA P/LABORATORIO TEMP. REGULAR, CAPACIDADE P/10 PES CUBICOS BRANCA CONSUL | SALA S/11 - DEPOSITO PATRIM
S04993 | GELADEIRA DOMESTICA CONSUL P/300 LITROS | SALA S/23
S05076 | SELADOR DI-ELETRICO HEMATRON, MODELO NO 4, NO 4R4301 | SALA S/08-C - DEPOSITO PATRIM
S05077 | SELADOR DI-ELETRICO HEMATRON, MODELO NO 4, NO R-4340 | SALA S/08-C - DEPOSITO PATRIM
S05169 | CENTRIFUGADOR JANETSKI, MOD.K-70, NO 7714055 | CORREDOR SUBSOLO
S05170 | CENTRIFUGADOR JANETSKI, MOD.K-70, NO 7714055 | SALA S/08-B - DEPOSITO PATRIM
S05172 | MICROSCOPIO CARL ZEISS MOD.ERGAVAL FLC/MF, CONVENIO MIN.SAUDE,N0656.468 E 656.630FATURA87-71/1211 | SALA S/08-C - DEPOSITO PATRIM
S05173 | MICROSCOPIO CARL ZEISS MOD.AMPLIAVEL C/CONTRASTE DE FASE CONV.MIN.SAUDE N0 636.938, 315.493, 315.426 E 675.520, 315.403, FATURA NO 87-71/1-320 | SALA S/08-B - DEPOSITO PATRIM
S05175 | MICROSCOPIO CARL ZEISS MOD.AMPLIAVEL C/CONTRASTE DE FASE CONV.MIN.SAUDE N0 636.938, 315.493, 315.426 E 675.520, 315.403, FATURA NO 87-71/1-320 | SALA 227 / 228
S05187 | CENTRIFUGA MOD.K-70 CONVENIO MINISTERIO DA SAUDE, NO77/4058 | SALA S/08-B - DEPOSITO PATRIM
S05189 | MICROSCOPIO CARL ZEISS MOD. ERGAVAL, NO 656.792, 656.667 E 656.796 FATURA N0.87-71/1-210 F,CONV.M.SAUDE | SALA 215
S05190 | MICROSCOPIO CARL ZEISS MOD. ERGAVAL, NO 656.792, 656.667 E 656.796 FATURA N087-71/210-F CONV M.SAUDE | SALA S/08-C - DEPOSITO PATRIM
S05191 | MICROSCOPIO CARL ZEISS MOD. ERGAVAL, NO 656.792, 656.667 E 656.796 FATURA N087-71/210F CONV M.SAUDE | SALA S/08-B - DEPOSITO PATRIM
S05192 | BALANCA TOPO DE PRECISAO, CONVENIO MINISTERIO DA SAUDE, NO 7.506,20.508 E 20.517 | SALA S/08-B - DEPOSITO PATRIM
S05221 | BALANCA TRIPLICE RECORD SP, NO 59.456 C/ESCALA DE 0 A 100 CAPACIDADE 1.610MG, CONSTRUIDA EM ACO INOX. APOIO AGATA SENSIBILIDADE DE 100MG | SALA S/08-B - DEPOSITO PATRIM
S05222 | MICROSCOPIO BINOCULAR CARL ZEISS, MOD.STAND.RA-38, NO 464.966 | SALA 215
S05223 | AUTOCLAVE HORIZONTAL TIPO HOSPITALAR PAINEL C/AUTOCLAVES AUT.,1MANUAL,2 ESTUFAS TIPO(FORNO PASTEUR)FUNCIONAMENTO A VAPOR, A GAS MARCA LUFERCO, MED.2,07X5,04 | BOILER
S05235 | FREEZER VERT., BLOOD PLASMA, BLOOD BANK RL-240 (BANCO DE SANGUE) MARCA INDREL | SALA S/08-B - DEPOSITO PATRIM
S05238 | FREEZER VERT., BLOOD PLASMA, FREEZER CPS-30, INDREL | AREA VERDE 3ºANDAR A
S05239 | FREEZER, BLOOD PLASMA, (FREEZER DE PLASMA)CPS-30, INDREL | SALA S/11 - REFRIGERACAO
S05240 | FREEZER, BLOOD PLASMA (FREEZER DE PLASMA)CPS-30, INDREL | SALA S/08-B - DEPOSITO PATRIM
S05241 | FREEZER, BLOOD PLASMA, (FREEZER DE PLASMA)CPS-30, INDREL | SALA S/08-B - DEPOSITO PATRIM
S05242 | FREEZER, BLOOD PLASMA, (FREEZER DE PLASMA)CPS-30, INDREL | SALA S/08-B - DEPOSITO PATRIM
S05249 | CENTRIFUGA REFRIGERADA SORVALL RC-38 | CORREDOR SUBSOLO
S05256 | APARELHO CONTADOR DE CELULAS SANYO NO 01451E 01469, C/08 REGISTROS DE CONTAGEM C/OPERACAO INDEPEDENTE ALCANCA ATE 999,1 TOTALIZADOR, 2 ANULADORES DE CONTAGEM NA ESTREMIDADE OPERADO C/2 MAOS, | SALA S/11 - DEPOSITO PATRIM
S05257 | APARELHO CONTADOR DE CELULAS SANYO NO 01451E 01469, C/08 REGISTROS DE CONTAGEM C/OPERACAO INDEPEDENTE ALCANCA ATE 999,1 TOTALIZADOR, 2 ANULADORES DE CONTAGEM NA ESTREMIDADE OPERADO C/2 MAOS, | SALA 213
S05258 | BALANCA ELETRICA FILIZOLA, MOD.ID-1.500, CARGA MAXIMA P/15KG, NO 3419 | SALA S/08-C - DEPOSITO PATRIM
S05259 | CENTRIFUGA REFRIGERADA SORVALL INSTRUMENTS, MOD.RC-3B, SERIE 8601173 E 8601175 C/2 MOTORES H600A, SERIE 8520555 E 8520670 | SALA 246
S05262 | CENTRIFUGA SOROLOGICA C/COMANDO DE VELOCIDADE E TEMPO, CAPAC. P/ 12 TUBOS E PORTA TUBOS DE 12 75MM | SALA S/08-B - DEPOSITO PATRIM
S05263 | CENTRIFUGA SOROLOGICAS C/COMANDO DE VELOCIDADE E TEMPO, CAPAC. P/ 12 TUBOS E PORTA TUBOS DE 12 X 75MM | SALA S/08-B - DEPOSITO PATRIM
S05264 | CENTRIFUGA SOROLOGICA C/COMANDO DE VELOCIDADE E TEMPO, CAPAC. P/ 12 TUBOS E PORTA TUBOS DE 12 X 75MM | SALA S/08-B - DEPOSITO PATRIM
S05265 | CENTRIFUGA P/MICRO HEMATOCRITO, VELOCIDADE NORMAL DE 11.500RPM, CAPACIDADE P/ 24 TUBOS CAPILARES DE 1,75 X 7MM, 110V. 60/60 H2, 140W, MARCA CELM | SALA S/08-C - DEPOSITO PATRIM
S05267 | CENTRIFUGA P/MICRO HEMATOCRITO, VELOCIDADE NORMAL DE 11.500RPM, CAPACIDADE P/ 24 TUBOS CAPILARES DE 1,75 X 7MM, 110V. 60/60 H2, 140W, MARCA CELM | SALA S/08-B - DEPOSITO PATRIM
S05268 | CENTRIFUGA P/MICRO HEMATOCRITO, VELOCIDADE NORMAL DE 11.500RPM, CAPACIDADE P/ 24 TUBOS CAPILARES DE 1,75 X 7MM, 110V. 60/60 H2, 140W, MARCA CELM | SALA S/08-C - DEPOSITO PATRIM
S05269 | CENTRIFUGA P/MICRO HEMATOCRITO, VELOCIDADE NORMAL DE 11.500RPM, CAPACIDADE P/ 24 TUBOS CAPILARES DE 1,75 X 7MM, 110V. 60/60 H2, 140W, MARCA CELM | SALA S/08-C - DEPOSITO PATRIM
S05288 | CADEIRA P/COLETA DE SANGUE ESTOFADA C/FORRO EM COURVIM C/REPOUSO P/AS PERNAS RECLINAVEL A 180 E SUPORTE P/ BRACOS, MOD. REC- 80HB, BANTEC NACIONAL | SALA S/08-B - DEPOSITO PATRIM
S05312 | BANHO-MARIA P/SOROLOGIA P/TEMPERATURA DO AMBIENTE 60ºC C/TERMOSTATO AUTOMATICO E CAPAC. P/ 60 TUBOS FANEM N0 SG-1352, MOD. 100 | SALA S/08-B - DEPOSITO PATRIM
S05313 | BANHO-MARIA P/SOROLOGIA P/TEMPERATURA DO AMBIENTE 60ºC C/TERMOSTATO AUTOMATICO E CAPAC. P/ 60 TUBOS FANEM N0 SG-1311, MOD. 100 | SALA S/08-B - DEPOSITO PATRIM
S05314 | BANHO-MARIA P/SOROLOGIA P/TEMPERATURA DO AMBIENTE 60ºC C/TERMOSTATO AUTOMATICO E CAPACIDADE P/ 60 TUBOS FANEM NO SG-1353, MOD. 100 | SALA S/08-B - DEPOSITO PATRIM
S05315 | BANHO-MARIA P/SOROLOGIA P/TEMPERATURA DO AMBIENTE 60ºC C/TERMOSTATO AUTOMATICO E CAPAC. P/ 60 TUBOS FANEM N0 SG- 1354, MOD. 100 | SALA S/08-B - DEPOSITO PATRIM
S05318 | BANHO-MARIA P/SOROLOGIA P/TEMPERATURA DO AMBIENTE 60ºC C/TERMOSTATO AUTOMATICO E CAPACIDADE P/ 60 TUBOS FANEM N0 YG-1396, MOD. 100 | SALA S/08-B - DEPOSITO PATRIM
S05321 | GIRADOR ELIPTICO P/HOMOGENIZAR PLAQUETAS EM ACO OU ALUMINIO PINTADO, CAPAC. P/ 20 BOLSAS TRANSFERENCIA | SALA S/08-B - DEPOSITO PATRIM
S05322 | GIRADOR ELIPTICO P/HOMOGENIZAR PLAQUETAS EM ACO OU ALUMINIO PINTADO, CAPAC. P/ 20 BOLSAS TRANSFERENCIA | SALA S/08-C - DEPOSITO PATRIM
S05500 | APARELHO DE ULTRA SOM P/LIMPEZA, CAPAC. 12 LITROS, MOD.GA- 900 THORNITON FABRICACAO | SALA S/15
S05683 | CENTRIFUGA MOD.BE-2000 BINDENG, NF PADRAO PROD. E SERV. | SALA 215
S05746 | REFRIGERADOR P/CONSERV.CIENTIF.DO SANGUE,MOD.RL-BS150 P/150 FRASC.DE 600ML,GAB.CONTAGONAL,PRAT.GIRATORIAS PORTA DE VIDRO, PAINEL DE CONT.ELET.VISUAL C/3 LAMP.PILOTO E TERM.DE ALTA PREC.INDREL | SALA S/08-B - DEPOSITO PATRIM
S05747 | REFRIGERADOR P/CONSERV.CIENTIF.DO SANGUE,MOD.RL-BS150 P/150 FRASC.DE 600ML,GAB.CONTAGONAL,PRAT.GIRATORIAS PORTA DE VIDRO, PAINEL DE CONT.ELET.VISUAL C/3 LAMP.PILOTO E TERM.DE ALTA PREC.INDREL | SALA S/08-B - DEPOSITO PATRIM
S05748 | REFRIGERADOR P/CONSERV.CIENTIF.DO SANGUE,MOD.RL-BS150 P/150 FRASC.DE 600ML,GAB.CONTAGONAL,PRAT.GIRATORIAS PORTA DE VIDRO, PAINEL DE CONT.ELET.VISUAL C/3 LAMP.PILOTO E TERM.DE ALTA PREC.INDREL | SALA S/08-B - DEPOSITO PATRIM
S05749 | REFRIGERADOR P/CONSERV.CIENTIF.DO SANGUE,MOD.RL-BS150 P/150 FRASC.DE 600ML,GAB.CONTAGONAL,PRAT.GIRATORIAS PORTA DE VIDRO, PAINEL DE CONT.ELET.VISUAL C/3 LAMP.PILOTO E TERM.DE ALTA PREC.INDREL | SALA S/08-B - DEPOSITO PATRIM
S05750 | REFRIGERADOR P/CONSERV.CIENTIF.DO SANGUE,MOD.RL-BS150 P/150 FRASC.DE 600ML,GAB.CONTAGONAL,PRAT.GIRATORIAS PORTA DE VIDRO, PAINEL DE CONT.ELET.VISUAL C/3 LAMP.PILOTO E TERM.DE ALTA PREC.INDREL | SALA S/08-B - DEPOSITO PATRIM
S05751 | REFRIGERADOR P/CONSERV.CIENTIF.DO SANGUE,MOD.RL-BS150 P/150 FRASC.DE 600ML,GAB.CONTAGONAL,PRAT.GIRATORIAS PORTA DE VIDRO, PAINEL DE CONT.ELET.VISUAL C/3 LAMP.PILOTO E TERM.DE ALTA PREC.INDREL | SALA S/08-B - DEPOSITO PATRIM
S05752 | REFRIGERADOR P/CONSERV.CIENTIF.DO SANGUE,MOD.RL-BS150 P/150 FRASC.DE 600ML,GAB.CONTAGONAL,PRAT.GIRATORIAS PORTA DE VIDRO, PAINEL DE CONT.ELET.VISUAL C/3 LAMP.PILOTO E TERM.DE ALTA PREC.INDREL | SALA S/08-B - DEPOSITO PATRIM
S05753 | FREEZER VERT., BLOOD PLASMA, P/CONSERV.DE PLASMA E SUAS SUBST.MOD. CPS 30, TEMP. EST. EM 25C, 5 PRAT. REF. 2 PORTAS P/150 FRASCOS DE 600ML OU 240 FRASCOS DE 300ML, P. CONT. ELET. | SALA S/08-B - DEPOSITO PATRIM
S05754 | FREEZER VERT. BLOOD PLASMA, P/CONSERV.DE PLASMA E SUAS SUBST.MOD. CPS 30, TEMP. EST. EM 25C, 5 PRAT. REF. 2 PORTAS P/150 FRASCOS DE 600ML OU 240 FRASCOS DE 300ML, P | SALA S/08-B - DEPOSITO PATRIM
S05755 | FREEZER VERT., BLOOD PLASMA, P/CONSERV.DE PLASMA E SUAS SUBST.MOD. CPS 30, TEMP. EST. EM 25C, 5 PRAT. REF. 2 PORTAS P/150 FRASCOS DE 600ML OU 240 FRASCOS DE 300ML, P | SALA S/08-B - DEPOSITO PATRIM
S05756 | FREEZER VERT., BLOOD PLASMA, P/CONSERV.DE PLASMA E SUAS SUBST.MOD. CPS 30, TEMP. EST. EM 25C, 5 PRAT. REF. 2 PORTAS P/150 FRASCOS DE 600ML OU 240 FRASCOS DE 300ML, P | SALA S/08-B - DEPOSITO PATRIM
S05757 | FREEZER VERT., BLOOD PLASMA, P/CONSERV.DE PLASMA E SUAS SUBST.MOD. CPS 30, TEMP. EST. EM 25C, 5 PRAT. REF. 2 PORTAS P/150 FRASCOS DE 600ML OU 240 FRASCOS DE 300ML, P | SALA S/08-B - DEPOSITO PATRIM
S05758 | FREEZER VERT., BLOOD PLASMA, P/CONSERV.DE PLASMA E SUAS SUBST.MOD. CPS 30, TEMP. EST. EM 25C, 5 PRAT. REF. 2 PORTAS P/150 FRASCOS DE 600ML OU 240 FRASCOS DE 300ML, P | SALA S/08-B - DEPOSITO PATRIM
S05759 | FREEZER VERT., BLOOD PLASMA, P/CONSERV.DE PLASMA E SUAS SUBST.MOD. CPS 30, TEMP. EST. EM 25C, 5 PRAT. REF. 2 PORTAS P/150 FRASCOS DE 600ML OU 240 FRASCOS DE 300ML, P | SALA S/08-B - DEPOSITO PATRIM
S05815 | MEDIDOR DE PH PROCYON MOD. PHN 4 NF NO 7770 | SALA S/08-B - DEPOSITO PATRIM
S05817 | GELADEIRA COMERCIAL C/4 PORTAS PARA 770 LITROS, MED.1863X1130X707MM, MATERIAL MEDICO HOSPITALAR NF 803, EMPENHO N0 87 NE 02501, MARCA METALFRIO | CORREDOR SUBSOLO
S05819 | GELADEIRA COMERCIAL C/4 PORTAS PARA 770 LITROS, MED.1863X1130X707MM, MATERIAL MEDICO HOSPITALAR NF 803, EMPENHO N0 87 NE 02501, MARCA METALFRIO | SALA 209
S05836 | CONDUTIVIMETRO C/LEITURA ANALOICA RAN 0 A 500 MI-CRMOS CENTIMETRO, COMPENSADOSR TEMP, MANUAL 1 SENSO DE TREPON, C/ELET. EM ACO INOX S/PLAT. 110/220V, QUIMINASA CONV. MINIST. SAUDE NF348 | SALA S/08-B - DEPOSITO PATRIM
S05837 | CONDUTIVIMETRO C/LEITURA ANALOICA RAN 0 A 500 MI-CRMOS CENTIMETRO, COMPENSADOSR TEMP, MANUAL 1 SENSO DE TREPON, C/ELET. EM ACO INOX S/PLAT. 110/220V, QUIMINASA CONV. MINIST. SAUDE NF348 | SALA S/08-B - DEPOSITO PATRIM
S05838 | CONDUTIVIMETRO C/LEITURA ANALOICA RAN 0 A 500 MI-CRMOS CENTIMETRO, COMPENSADOSR TEMP, MANUAL 1 SENSO DE TREPON, C/ELET. EM ACO INOX S/PLAT. 110/220V, QUIMINASA CONV. MINIST. SAUDE NF348 | SALA S/08-C - DEPOSITO PATRIM
S05858 | COMPRESSOR ASPIRADOR DE AR, MOD. CAL 110V, REF.089.000.700 N0 BF 3214, EMPENHO 02505, NF N0 80049 | SALA 251
S05859 | COMPRESSOR ASPIRADOR DE AR, MOD. CAL 110V, REF.089.000.700 N0 BF 3215, EMPENHO 02505, NF N0 80049 | SALA S/08-C - DEPOSITO PATRIM
S05861 | BANHO-MARIA P/120 TUBOS C/TAMPO INOX 8 ESTANTES, BOTAO DE REGULAGEM DO TERMOSTATO FUNDO FALSO EM INOX, MOD.102/6 E 110V, REF.102.005.700 SERIE DH-1855 EMP. 02505 NF 80049 | SALA S/08-B - DEPOSITO PATRIM
S05863 | BANHO-MARIA P/120 TUBOS C/TAMPO INOX 8 ESTANTES, BOTAO DE REGULAGEM DO TERMOSTATO, FUNDO FALSO EM INOX, MOD. 102/6 E 110V, REF. 102.005.700 N0 SERIE DH- 1857 | SALA S/08-B - DEPOSITO PATRIM
S05864 | BANHO-MARIA P/120 TUBOS C/TAMPO INOX 8 ESTANTES, BOTAO DE REGULAGEM DO TERMOSTATO, FUNDO FALSO EM INOX, MOD. 102/6 E 110V, REF. 102.005.700 N0 SERIE DH- 1858 | SALA 213
S05865 | BANHO-MARIA P/120 TUBOS C/TAMPO INOX 8 ESTANTES, BOTAO DE REGULAGEM DO TERMOSTATO, FUNDO FALSO EM INOX, MOD. 102/6 E 110V, REF. 102.005.700 N0 SERIE DH- 1859 | SALA S/08-B - DEPOSITO PATRIM
S05866 | BANHO-MARIA P/120 TUBOS C/TAMPO INOX 8 ESTANTES, BOTAO DE REGULAGEM DO TERMOSTATO, FUNDO FALSO EM INOX, MOD. 102/6 E 110V, REF. 102.005.700 N0 SERIE DH- 1860 | SALA S/08-B - DEPOSITO PATRIM
S05867 | BANHO-MARIA P/120 TUBOS C/TAMPO INOX 8 ESTANTES, BOTAO DE REGULAGEM DO TERMOSTATO, FUNDO FALSO EM INOX, MOD. 102/6 E 110V, REF. 102.005.700 N0 SERIE DH- 1861 | SALA 202
S05869 | BANHO-MARIA P/120 TUBOS C/TAMPO INOX 8 ESTANTES, BOTAO DE REGULAGEM DO TERMOSTATO, FUNDO FALSO EM INOX, MOD. 102/6 E 110V, REF. 102.005.700 N0 SERIE DH- 1863 | SALA 205
S05870 | BANHO-MARIA P/120 TUBOS C/TAMPO INOX 8 ESTANTES, BOTAO DE REGULAGEM DO TERMOSTATO, FUNDO FALSO EM INOX, MOD. 102/6 E 110V, REF. 102.005.700 N0 SERIE DH- 1864 | SALA 212
S05871 | CENTRIFUGA DIGITAL C/1CRUZETA UNIV. C/6 LUG. REF.215.101.325 C/6 ANEIS E SUP. DE MET. 1,4X15ML 24 TUB. 17X122MM C/6 PORTAS TUB. PLAST. 100ML, REF. 215.103.320, SERIE DH9933, DH9936 E DH9937 | SALA S/08-B - DEPOSITO PATRIM
S05874 | CENTRIFUGA DIGITAL C/1CRUZETA UNIV. C/6 LUG. REF.215.101.325 C/6 ANEIS E SUP. DE MET. 1,4X15ML 24 TUB. 17X122MM C/6 PORTAS TUB. PLAST. 100ML, REF. 215.103.320, SERIE DH9933, DH9936 E DH9937 | SALA S/08-C - DEPOSITO PATRIM
S05875 | CENTRIFUGA DIGITAL C/1CRUZETA UNIV. C/6 LUG. REF.215.101.325 C/6 ANEIS E SUP. DE MET. 1,4X15ML 24 TUB. 17X122MM C/6 PORTAS TUB. PLAST. 100ML, REF. 215.103.320, SERIE DH9933, DH9936 E DH9937 | SALA S/08-B - DEPOSITO PATRIM
S05886 | ESTUFA C/CIRCULACAO MECANICA,DIM.0,60X0,50X0,50CM, C/1 PRATELEIRA E INSTRUCOES NO PAINEL MOD. 320/3, 110V, REF. 320.002.700, N0 SERIE DH-8335 | SALA S/08-B - DEPOSITO PATRIM
S05887 | ESTUFA C/CIRCULACAO MECANICA,DIM.0,60X0,50X0,50CM, C/1 PRATELEIRA E INSTRUCOES NO PAINEL MOD. 320/3, 110V, REF. 320.002.700, N0 SERIE DH-8336 | SALA 209
S05888 | ESTUFA C/CIRCULACAO MECANICA,DIM.0,60X0,50X0,50CM, C/1 PRATELEIRA E INSTRUCOES NO PAINEL MOD. 320/3, 110V, REF. 320.002.700, N0 SERIE DH-8337 | SALA 201 - P. ANEXO
S05894 | ESTUFA DE CULTURA BACTERIOLOGICA, DIM.0,50X0,50X0,60CM, AZUL TEMPERAT. 60C, C/01 PRATELEIRA, MOD. 002/-CB/3, REF. 002.002.700 N0 DE SERIE DH-0498 | CORREDOR SUBSOLO
S05895 | ESTUFA DE CULTURA BACTERIOLOGICA, DIM.0,50X0,50X0,60CM, AZUL TEMEPRAT. 60C, C/01 PRATELEIRA, MOD. 002/-CB/3, REF. 002.002.700 N0 DE SERIE DH-0499 | SALA 210
S05896 | ESTUFA DE CULTURA BACTERIOLOGICA, DIM.0,50X0,50X0,60CM, AZUL TEMEPRAT. 60C, C/01 PRATELEIRA, MOD. 002/-CB/3, REF. 002.002.700 N0 DE SERIE DH-0500 | SALA 213
S05907 | MICROSCOPIO BINOCULAR OLYMPUS, C/2 OCULARES, 4 OBJETIVAS E DEMAIS COMPONENTES MOD. CBA-213, ENC. N0 4601 SERIE 63/14 E 63/17 | SALA 202
S05908 | MICROSCOPIO BINOCULAR OLYMPUS, C/2 OCULARES, 4 OBJETIVAS E DEMAIS COMPONENTES MOD. CBA-213, ENC. N0 4601 SERIE 63/14 E 63/17 | SALA S/08 - ST. PATRIMONIO
S05910 | LEITORA DE MICROPLACAS ELISA MOD.BT100, SERIE 0328 E 0332, ACOPLADO A UMA IMPRESSORA MOD. GRAFIX SOF-T, SCRITTA | SALA S/08-C - DEPOSITO PATRIM
S05950 | CENTRIFUGA ALPHA, MOD.A1 | SALA S/08-C - DEPOSITO PATRIM
S05953 | CENTRIFUGA EXCELSA BABY FANEM, MOD.208, SERIE 128803 | SALA S/08-B - DEPOSITO PATRIM
S05954 | CENTRIFUGA EXCELSA BABY FANEM, MOD.208 NO133876 | SALA 232
S05956 | UNIDADE RADIOLOGICA 100M AX90KV, MOD.LMT 100/90 LIMEX, COMP.MESA DE COMANDO C/ PAINEL EM POLICARB.CHAVES DE KV C/MA CONJ.CHAVE P/AJUSTE DE REDE E CHAVE SELAD.DE TEMPO C/21 PASSOS | SALA 211 - P. ANEXO -TOMOGRAFI
S06081 | BALANCA PESA PESSOA DOMESTICA BENDER | SALA S/08-B - DEPOSITO PATRIM
S06084 | BALANCA PESA PESSOA DOMESTICA BENDER | SALA S/08-B - DEPOSITO PATRIM
S06089 | CENTRIFUGA SOROLOGICA FANEM, MOD. 200 NO NI-6309 | SALA 251
S06090 | CENTRIFUGA SOROLOGICA FANEM, MOD. 200 NO NI-6310 | SALA 251
S06091 | CENTRIFUGA SOROLOGICA FANEM, MOD. 200 NO NI-6311 | SALA 243
S06104 | GELADEIRA BLOOD BANK, INDREL, MOD.BSG05 NO 34245 | SALA S/11 - DEPOSITO PATRIM
S06114 | SELADORA SELATRON SELADOR DIELETRICO P/SOLDA DE TUBOS DE PVC EM BOLSAS PLASTICAS, N0 DE SERIE 073 | SALA S/08-B - DEPOSITO PATRIM
S06115 | SELADORA SELATRON SELADOR DIELETRICO P/SOLDA DE TUBOS DE PVC EM BOLSAS PLASTICAS, N0 DE SERIE 074 | SALA S/08-B - DEPOSITO PATRIM
S06117 | SELADORA SELATRON SELADOR DIELETRICO P/SOLDA DE TUBOS DE PVC EM BOLSAS PLASTICAS, N0 DE SERIE 076 | SALA 251
S06126 | CONTADOR MANUAL DE CELULAS ELOS, NO 3561 | SALA 607
S06129 | BALANCA PESA BABY MOD.30 FILIZOLA, SERIE 72399, NF 2867 | SALA S/08-B - DEPOSITO PATRIM
S06258 | APARELHO DE ULTRA-SOM (SISTEMA GE) DO TIPO CONVEXO / LINEAR E MICROCONEXO, MOD. RT-3200 ADVANTAGE CONST. DE CONS. C/PAINEL DE CONT. VIDEO, PRINTER PB SONY, MONITOR MOC. SONDA CONEXA | SALA S/11 - DEPOSITO PATRIM
S06259 | MAQUINA PROCESSADORA AUTOMATICA PARA FILMES DE (RAIO X) MEDICO MOD. MACROTEC MX-2 ACOMPANHADA DE TANQUE DE PVC 50LTS | SALA 221 - P. ANEXO
S06262 | ECOGRAFO COM ANALISE ESPECTRAL DOPLER-COMPANION COM TRANS-TECLADO, GEL CODUTOR NICOLET-EME, MARCA NICOLE N0 DE SERIE 982237 | SALA 225 - P. ANEXO
S06263 | CADEIRA ODONTOLOGICA MOTORIZADA, MARCA DABI ATLANTE , NA COR BRANCO E CINZA N0 DE SERIE 0177 | SALA S/11 - DEPOSITO PATRIM
S06265 | SONDA 7.0MHZ TR/TV PROBE | SALA S/08-B - DEPOSITO PATRIM
S06266 | EXTRATOR DE PLASMA, MARCA BAXTER MOD.FENWAL SERIE 23.879 | SALA 246
S06267 | EXTRATOR DE PLASMA, MARCA BAXTER MOD.FENWAL SERIE 23.880 | SALA 246
S06268 | EXTRATOR DE PLASMA, MARCA BAXTER MOD.FENWAL SERIE 23.884 | SALA 246
S06269 | EXTRATOR DE PLASMA, MARCA BAXTER MOD.FENWAL SERIE 24.408 | SALA 246
S06270 | EXTRATOR DE PLASMA, MARCA BAXTER MOD.FENWAL SERIE 24.418 | SALA 246
S06271 | EXTRATOR DE PLASMA, MARCA BAXTER MOD.FENWAL SERIE 24.425 | SALA 246
S06272 | EXTRATOR DE PLASMA, MARCA BAXTER MOD.FENWAL SERIE 24.426 | SALA 246
S06273 | EXTRATOR DE PLASMA, MARCA BAXTER MOD.FENWAL SERIE 24.432 | SALA 246
S06274 | AQUECEDOR DE SOLUCOES DE SANGUE, MARCA RANGE, MOD.245, SERIE 03597 | SALA 507
S06275 | SELADORA MANUAL DIELETRICA P/ BOLSA DE SANGUE E SEGUIMENTOS PLASTICOS 3005, MOD. 9024402/3002 N0 SERIE ONMA 2376 C/CARREGADOR DE BATERIAS MOD. 902404/F-3004E MALETA BRANCA | SALA S/08-C - DEPOSITO PATRIM
S06276 | SELADORA MANUAL DIELETRICA P/ BOLSA DE SANGUE E SEGUIMENTOS PLASTICOS 3005, MOD. 9024402/3002 N0 SERIE ONMA 2379 C/CARREGADOR DE BATERIAS MOD. 902404/F-3004E MALETA BRANCA | SALA S/08-C - DEPOSITO PATRIM
S06277 | SELADORA MANUAL DIELETRICA P/ BOLSA DE SANGUE E SEGUIMENTOS PLASTICOS 3005, MOD. 9024402/3002 N0 SERIE ONMA 2380 C/CARREGADOR DE BATERIAS MOD. 902404/F-3004E MALETA BRANCA | SALA 246
S06278 | SELADORA MANUAL DIELETRICA P/ BOLSA DE SANGUE E SEGUIMENTOS PLASTICOS 3005, MOD. 9024402/3002 N0 SERIE ONMA 2381 C/CARREGADOR DE BATERIAS MOD. 902404/F-3004E MALETA BRANCA | SALA 246
S06279 | SELADORA MANUAL DIELETRICA P/ BOLSA DE SANGUE E SEGUIMENTOS PLASTICOS 3005, MOD. 9024402/3002 N0 SERIE ONMA 2382 C/CARREGADOR DE BATERIAS MOD. 902404/F-3004E MALETA BRANCA | SALA S/11 - DEPOSITO PATRIM
S06280 | SELADORA MANUAL DIELETRICA P/ BOLSA DE SANGUE E SEGUIMENTOS PLASTICOS 3005, MOD. 9024402/3002 N0 SERIE ONMA 2385 C/CARREGADOR DE BATERIAS MOD. 902404/F-3004E MALETA BRANCA | SALA S/08-C - DEPOSITO PATRIM
S06281 | DISPENSADOR DE CELULAS, MARCA ONE LAMBDA , MOD. LAMBDA JET LJIIIMT, SERIE 4205 | SALA 232
S06287 | MICROSCOPIO BINOCULAR INVERTIDO DE IMUNOFLORESCENCIA P/ LEITURA DE CELULA M. OLYMPUS MOD. CK-40-F100, N0 SERIE 0A07364, C/FONTE DE LUZ, M. OLYMPUS MOD. U-RFLT 50-100, SERIE 7L00406 | SALA 232
S06310 | BALANCA ANTROPOMETRICA, MARCA WELMY, C/ CAPAC. MAX. DE 150 KG, MOD. R-110, SERIE 44307 | CORREDOR SUBSOLO
S06311 | BALANCA PEDIATRICA C/ CAPAC. MAXIMA DE 16 KG, MARCA WELMY, MOD. R-109, SERIE 17121 | SALA S/08-B - DEPOSITO PATRIM
S06316 | CENTRIFUGA REFRIGERADA DE TEMP. -9C A + 40C C/CONGELAMENTO RAPIDO, MARCA VISION,MOD.VS-15000CFNII, SERIE EX1043099,C/ROTOR DE ANGULO FIXO C/TAMPA VELOC.MAX.14.000 RPM | SALA 213
S06341 | BANHO MARIA REGULAVEL, SIST. ELETRICO DE AQUECIMENTO DE AGUA, VARIACAO ENTRE 37ºC E 56ºC, CONT. REGULAVEL, C/ TERMOMETRO ACOPLADO, C/ CAP. P/ 60 TUBOS,110VOLTS,SERIE DU-4222 | SALA 57/78 - P. ANEXO
S06342 | BANHO MARIA REGULAVEL, MARCA FANEM., MOD. BM 1100 C/ SIST. ELETRICO DE AQUECIMENTO DE AGUA, VARIACAO ENTRE 37ºC E 56ºC, CONT. REGULAVEL, C/ TERMOMETRO ACOPLADO, C/ CAP. P/ 60 TUBOS,110VOLTS,S | TC ITAOCARA
S06343 | BANHO MARIA REGULAVEL, SIST. ELETRICO DE AQUECIMENTO DE AGUA, VARIACAO ENTRE 37ºC E 56ºC, CONT. REGULAVEL, C/ TERMOMETRO ACOPLADO, C/ CAP. P/ 60 TUBOS,110VOLTS,SERIE DU-4224 | TC TRES RIOS
S06344 | BANHO MARIA REGULAVEL, SIST. ELETRICO DE AQUECIMENTO DE AGUA, VARIACAO ENTRE 37ºC E 56ºC, CONT. REGULAVEL, C/ TERMOMETRO ACOPLADO, C/ CAP. P/ 60 TUBOS,110VOLTS,SERIE DU-4225 | TC TRES RIOS
S06345 | BANHO MARIA REGULAVEL, SIST. ELETRICO DE AQUECIMENTO DE AGUA, VARIACAO ENTRE 37ºC E 56ºC, CONT. REGULAVEL, C/ TERMOMETRO ACOPLADO, C/ CAP. P/ 60 TUBOS,110VOLTS,SERIE DU-4226 | TC NATIVIDADE
S06346 | BANHO MARIA REGULAVEL, SIST.ELETRICO DE AQUEC. DE AGUA,VAR.ENTRE 37ºC E 56ºC,CONTROLE REGULAVEL,C/ TERMOMETRO ACOPLADO,C/CAPAC.P/ 60 TUBOS,110V ,SERIE DU-4227 | TC TERESOPOLIS
S06347 | BANHO MARIA REGULAVEL, SIST.ELETRICO DE AQUEC. DE AGUA,VAR.ENTRE 37ºC E 56ºC,CONTROLE REGULAVEL,C/ TERMOMETRO ACOPLADO,C/CAPAC.P/ 60 TUBOS,110V SERIE DU-4228 | TC MACAE
S06354 | ESTUFA DE SECAGEM C/ CAPACIDADE P/ 30 LITROS, SERIE 311002556 | TC RESENDE
S06355 | ESTUFA DE SECAGEM C/ CAPACIDADE P/ 30 LITROS, SERIE 311002557 | TC ITATIAIA
S06356 | ESTUFA DE SECAGEM C/ CAPACIDADE P/ 30 LITROS, SERIE 311002583 | SALA S/11 - REFRIGERACAO
S06357 | ESTUFA DE SECAGEM C/ CAPACIDADE P/ 30 LITROS, SERIE 311002584 | TC ITAOCARA
S06358 | ESTUFA DE SECAGEM C/ CAPACIDADE P/ 30 LITROS, SERIE 411002589 | TC TERESOPOLIS
S06359 | ESTUFA DE SECAGEM C/ CAPACIDADE P/ 30 LITROS, SERIE 411002590 | TC TRES RIOS
S06360 | ESTUFA DE SECAGEM C/ CAPACIDADE P/ 30 LITROS, SERIE 411002591 | TC TRES RIOS
S06361 | ESTUFA DE SECAGEM C/ CAPACIDADE P/ 30 LITROS, SERIE 411002592 | TC NATIVIDADE
S06362 | ESTUFA DE SECAGEM C/ CAPACIDADE P/ 30 LITROS, SERIE 411002593 | TC DUQUE DE CAXIAS
S06363 | ESTUFA DE SECAGEM C/ CAPACIDADE P/ 30 LITROS, SERIE 411002598 | TC MACAE
S06364 | MICROSCOPIO BINOCULAR C/ TRES LENTES OBJETIVAS DE AUMENTO P/ BANCADA MARCA BIOVAL, MOD. L-1.100A ,SERIE 2001277 | TC RESENDE
S06365 | MICROSCOPIO BINOCULAR C/ TRES LENTES OBJETIVAS DE AUMENTO P/ BANCADA MARCA BIOVAL, MOD. L-1.100A , SERIE 2001296 | TC ITATIAIA
S06367 | MICROSCOPIO BINOCULAR C/ TRES LENTES OBJETIVAS DE AUMENTO P/ BANCADA MARCA BIOVAL, MOD. L-1.100A, SERIE 2001342 | TC ITAOCARA
S06368 | MICROSCOPIO BINOCULAR C/ TRES LENTES OBJETIVAS DE AUMENTO P/ BANCADA MARCA BIOVAL, MOD. L-1.100A , SERIE 2004106 | TC TERESOPOLIS
S06369 | MICROSCOPIO BINOCULAR C/ TRES LENTES OBJETIVAS DE AUMENTO P/ BANCADA MARCA BIOVAL, MOD. L-1.100A , SERIE 2007320 | TC TRES RIOS
S06370 | MICROSCOPIO BINOCULAR C/ TRES LENTES OBJETIVAS DE AUMENTO P/ BANCADA MARCA BIOVAL, MOD. L-1.100A , SERIE 2010673 | TC TRES RIOS
S06371 | MICROSCOPIO BINOCULAR C/ TRES LENTES OBJETIVAS DE AUMENTO P/ BANCADA MARCA BIOVAL, MOD. L-1.100A, SERIE 2010681 | TC NATIVIDADE
S06372 | MICROSCOPIO BINOCULAR C/ TRES LENTES OBJETIVAS DE AUMENTO P/ BANCADA MARCA BIOVAL, MOD. L-1.100A, SERIE 2010691 | TC MACAE
S06373 | EXTRATOR DE PLASMA, MARCA FANEM, MODELO 232, COM PRENSA EM ACRILICO PARA FRACIONAMENTO DE DERIVADOS | TC MACAE
S06374 | EXTRATOR DE PLASMA, MARCA FANEM, MODELO 232, COM PRENSA EM ACRILICO PARA FRACIONAMENTO DE DERIVADOS | TC MACAE
S06375 | EXTRATOR DE PLASMA, MARCA FANEM, MODELO 232, COM PRENSA EM ACRILICO PARA FRACIONAMENTO DE DERIVADOS | TC MACAE
S06376 | EXTRATOR DE PLASMA, MARCA FANEM, MODELO 232, COM PRENSA EM ACRILICO PARA FRACIONAMENTO DE DERIVADOS | TC MACAE
S06377 | EXTRATOR DE PLASMA, MARCA FANEM, MODELO 232, COM PRENSA EM ACRILICO PARA FRACIONAMENTO DE DERIVADOS | TC TRES RIOS
S06378 | EXTRATOR DE PLASMA, MARCA FANEM, MODELO 232, COM PRENSA EM ACRILICO PARA FRACIONAMENTO DE DERIVADOS | TC TRES RIOS
S06379 | EXTRATOR DE PLASMA, MARCA FANEM, MODELO 232, COM PRENSA EM ACRILICO PARA FRACIONAMENTO DE DERIVADOS | TC TRES RIOS
S06380 | EXTRATOR DE PLASMA, MARCA FANEM, MODELO 232, COM PRENSA EM ACRILICO PARA FRACIONAMENTO DE DERIVADOS | TC TRES RIOS
S06381 | EXTRATOR DE PLASMA, MARCA FANEM, MODELO 232, COM PRENSA EM ACRILICO PARA FRACIONAMENTO DE DERIVADOS | TC TERESOPOLIS
S06382 | EXTRATOR DE PLASMA, MARCA FANEM, MODELO 232, COM PRENSA EM ACRILICO PARA FRACIONAMENTO DE DERIVADOS | TC TERESOPOLIS
S06383 | EXTRATOR DE PLASMA, MARCA FANEM, MODELO 232, COM PRENSA EM ACRILICO PARA FRACIONAMENTO DE DERIVADOS | TC TERESOPOLIS
S06384 | EXTRATOR DE PLASMA, MARCA FANEM, MODELO 232, COM PRENSA EM ACRILICO PARA FRACIONAMENTO DE DERIVADOS | TC TERESOPOLIS
S06487 | REFRIGERADOR DUPLEX, CAPACIDADE 450 LITROS, CONGELAMENTO AUTOMATICO, MARCA CONSUL MOD. CRD45ABANA Nº DE SERIE JJ1035851 | SALA 213
S06488 | REFRIGERADOR DUPLEX, CAPACIDADE 450 LITROS, CONGELAMENTO AUTOMATICO, MARCA CONSUL MOD. CRD45ABANA Nº DE SERIE JJ1035862 | SALA 210
S06490 | REFRIGERADOR DUPLEX, CAPACIDADE 450 LITROS, CONGELAMENTO AUTOMATICO, MARCA CONSUL MOD. CRD45ABANA Nº DE SERIE JJ1037637 | SALA 131 - P. ANEXO
S06491 | REFRIGERADOR DUPLEX, CAPACIDADE 450 LITROS, CONGELAMENTO AUTOMATICO, MARCA CONSUL MOD. CRD45ABANA Nº DE SERIE JJ1037640 | SALA 216
S06580 | ELETROENCEFALOGRAFO SIST. COMPUT. DE ECG E MAPEAMT CEREBRAL VER WIND COM APROX. 20 CANAIS, MARCA MEDITRON MOD. MEDNAP 500, Nº DE SERIE DH31 | SALA S/08-C - DEPOSITO PATRIM
S06852 | CENTRIFUGA LABORATRORIAL IMUNOHEMATOLOGICA, P/ BANCADA, CONTROLE DE TEMPERATURA, SERIE 0787401 | TC TERESOPOLIS
S06853 | CENTRIFUGA LABORATRORIAL IMUNOHEMATOLOGICA, P/ BANCADA, CONTROLE DE TEMPERATURA, SERIE 12707801 | TC TERESOPOLIS
S06854 | CENTRIFUGA REFRIGERADA P/ SANGUE, TEMPERATURA DE 0 A 40ºC, SERIE 30112378 | TC TERESOPOLIS
S06855 | GELADEIRA PARA CONSERVACAO DE REAGENTES E KIT S, COM CAPACIDADE PARA 400 LITROS, Nº DE SERIE SV2051 | TC TERESOPOLIS
S06856 | GELADEIRA P/ CONSERVACAO DE SANGUE C/ CAPACIDADE DE ATE 300 BOLSAS, SERIE TV6456 | TC TERESOPOLIS
S06857 | HOMOGENEIZADOR DIGITAL C/ CONTROLADOR DE VOL. CLAMPEAMENTO AUTOMATICO E TIMER, Nº DE SERIE 08657701 | TC TERESOPOLIS
S06889 | ASPIRADOR PORTATIL, DIA-PUMP, MONTADO EM MOVEL, MARCA FANEM, MOD. 089AME, SERIE BE-12676 | SALA 140
S06890 | ASPIRADOR PORTATIL, DIA-PUMP, MONTADO EM MOVEL, MARCA FANEM, MOD. 089AME, SERIE BE-12677 | SALA S/15
S06891 | ASPIRADOR PORTATIL, DIA-PUMP, MONTADO EM MOVEL, MARCA FANEM, MOD. 089AME, SERIE BE-12687 | SALA 522 - EMERGENCIA
S06892 | ASPIRADOR PORTATIL, DIA-PUMP, MONTADO EM MOVEL, MARCA FANEM, MOD. 089AME, SERIE BE-12704 | SALA 507
S06893 | ASPIRADOR PORTATIL, DIA-PUMP, MONTADO EM MOVEL, MARCA FANEM, MOD. 089AME, SERIE BE-12705 | SALA 204 - P. ANEXO
S06894 | ASPIRADOR PORTATIL, DIA-PUMP, MONTADO EM MOVEL, MARCA FANEM, MOD. 089AME, SERIE BE-12609 | SALA S/08-C - DEPOSITO PATRIM
S06895 | ASPIRADOR PORTATIL, DIA-PUMP, MONTADO EM MOVEL, MARCA FANEM, MOD. 089AME, SERIE BE-12712 | SALA 626 - SALA DE PROCEDIMENT
S06896 | ASPIRADOR PORTATIL, DIA-PUMP, MONTADO EM MOVEL, MARCA FANEM, MOD. 089AME, SERIE BE-12715 | SALA S/11 - DEPOSITO PATRIM
S06897 | ASPIRADOR PORTATIL, DIA-PUMP, MONTADO EM MOVEL, MARCA FANEM, MOD. 089AME, SERIE BE-12722 | SALA 706 - ENFERMARIA
S06898 | ASPIRADOR PORTATIL, DIA-PUMP, MONTADO EM MOVEL, MARCA FANEM, MOD. 089AME, SERIE BE-12583 | SALA 204 - P. ANEXO
S06899 | CENTRIFUGA LABORATRORIAL IMUNOHEMATOLOGICA, PARA BANCADA, CONTROLE DE TEMPERATURA, LOTE 07645201, SERIE 12708201 | SALA S/08-C - DEPOSITO PATRIM
S06900 | GELADEIRA P/ CONSERVACAO DE REAGENTES E KIT S, C/ CAPAC. P/ 400 LITROS, SERIE SV2059 | CORREDOR SUBSOLO
S06901 | GELADEIRA P/ CONSERVACAO DE SANGUE C/ CAPAC. DE ATE 300 BOLSAS, SERIE TV0467 | CORREDOR 2º ANDAR
S07076 | HOMOGENEIZADOR DIGITAL COM CONTROLADOR DE VOL. CLAMPEAMENTO AUTOMATICO E TIMER, Nº DE SERIE 06657801 | TC TERESOPOLIS
S07094 | RESPIRADOR ELETRONICO MICROPROCESSADO ADULTO, SERIE 1520020404187 | SALA 522 - EMERGENCIA
S07097 | CITOMETRO DE FLUXO, MODELO FACS CALIBUR COMPLETO C/ 02 LASERS E 04 FLUORESCENCIAS, INCLUI ESTACAO DE TRABALHO , COMPUTADOR E IMPRESSORA | SALA 205
S07098 | CAMA FOWLLER ELETRONICA, ADULTO, C/ CONTROLE REMOTO, COM FIO | SALA 522 - EMERGENCIA
S07099 | CAMA FOWLLER ELETRONICA, ADULTO, C/ CONTROLE REMOTO, COM FIO | SALA S/11 - DEPOSITO PATRIM
S07101 | CAMA FOWLLER ELETRONICA, ADULTO, C/ CONTROLE REMOTO, COM FIO | PRÉDIO GAL. CALDWELL - 266
S07102 | CAMA FOWLLER ELETRONICA, ADULTO, C/ CONTROLE REMOTO, COM FIO | SALA 142 - AFÉRESE
S07103 | CAMA FOWLLER ELETRONICA, ADULTO, C/ CONTROLE REMOTO, COM FIO | SALA 522 - EMERGENCIA
S07104 | CAMA FOWLLER ELETRONICA, ADULTO, C/ CONTROLE REMOTO, COM FIO | SALA 142 - AFÉRESE
S07142 | GELADEIRA P/ CONSERVACAO DE REAGENTES E KITS, C/ CAPAC. P/ 400 LITROS, SERIE SV2052 | TC NATIVIDADE
S07143 | GELADEIRA P/ CONSERVACAO DE SANGUE C/ CAPAC. DE ATE 300 BOLSAS, SERIE TV6457 | TC NATIVIDADE
S07145 | CENTRIFUGA LABORATORIAL IMUNOHEMATOLOGICA P/ BANCADA, CONTROLE DE TEMPERATURA, SERIE 12707501 | TC NATIVIDADE
S07147 | GELADEIRA P/ CONSERVACAO DE REAGENTES E KITS C/ CAPAC. P/ 400 LITROS, SERIE SV2053 | TC ITATIAIA
S07148 | GELADEIRA P/ CONSERVACAO DE SANGUE C/ CAPAC. DE ATE 300 BOLSAS, SERIE TV6458 | TC RESENDE
S07161 | FREEZER VERTICAL APROXIMADAMENTE 620 LITROS, -85 C, MARCA JOUAN, MOD. VXE-570,SERIE 50202066 | SALA 236
S07162 | CAPELA DE FLUXO LAMINAR, TIPO BANCADA,FLV, MED. 0,75MX0,98MX 2,16M, MARCA TROX TECHNIK, MOD.105673, SERIE 2153 | SALA 721 - SALA DE DILUIÇÂO
S07163 | CAPELA DE FLUXO LAMINAR, TIPO BANCADA,FLV, MED. 0,75MX0,98MX 2,16M, MARCA TROX TECHNIK, MOD.105673, SERIE 2154 | SALA 203
S07164 | AUTOCLAVE MICROPROCESSADO P/ BOLSA DE SANGUE, HEMODERIVADOS E LIQUIDOS, CAP. APROXIMADA DE 339 LITROS, MARCA SERCON, MOD. HSE27, SERIE 021059 | PORTA 107 - ACESSO AO H.M.S.A
S07165 | BOMBA DE INFUSAO VOLUMETRICA, MICROPROCESSADA, INJECAO PROGRAMAVEL PORTATIL C/ VELOC. DE BOMBEAMENTO MARCA LIFEMED,MOD. LF2001, SERIE LFA061272 | SALA S/08-C - DEPOSITO PATRIM
S07166 | PIPETADOR MOTORIZADO VOLUME DE 01 A 100ML, C/ DUPLO FILTRO DE AR, MOD.100, MARCA DRUMUND, SERIE D113949 | SALA 216
S07167 | PIPETADOR MOTORIZADO VOLUME DE 01 A 100ML, C/ DUPLO FILTRO DE AR, MOD.100, MARCA DRUMUND, SERIE D113952 | SALA 216
S07168 | PIPETADOR MOTORIZADO VOLUME DE 01 A 100ML, C/ DUPLO FILTRO DE AR, MOD.100, MARCA DRUMUND, SERIE D114959 | SALA 216
S07169 | MONITOR MULTIPARAMETRO, MARCA CMOS DRAKE, MOD.2010 OFFICE PLUS, SERIE MD 0368.04/02, MONITORA DIVERSOS SINAIS, ECG,SPO2 E CO2, TEMPERATURA E P.A. | TERRAÇO - 9º ANDAR
S07188 | CENTRIFUGA LABORATORIAL IMUNO-HEMATOLOGICA PARA BANCADA COM CONTROLE DE TEMPERATURA Nº DE SERIE 12708101 | TC TRES RIOS
S07189 | CENTRIFUGA LABORATORIAL IMUNO-HEMATOLOGICA PARA BANCADA COM CONTROLE DE TEMPERATURA Nº DE SERIE 12708201 | TC TRES RIOS
S07190 | CENTRIFUGA REFRIGERADA PARA SANGUE, TEMPERATURA DE 0º A 40º, Nº DE SERIE 30812379 | TC TRES RIOS
S07191 | GELADEIRA P/ CONSERVACAO DE REAGENTES E KITS, C/ CAPAC. P/ 400 LITROS, SERIE SV2054 | TC TRES RIOS
S07192 | GELADEIRA P/ CONSERVACAO DE SANGUE, C/ CAPAC. DE ATE 300 BOLSAS, SERIE TV6459 | TC TRES RIOS
S07193 | GELADEIRA P/ CONSERVACAO DE SANGUE, C/ CAPAC. DE ATE 300 BOLSAS, SERIE TV 6460 | TC TRES RIOS
S07194 | HOMOGENEIZADOR DIGITAL C/ CONTROLADOR DE VOL. CLAMPEAMENTO AUTOMATICO E TIMER, SERIE 08657901 | TC TRES RIOS
S07195 | HOMOGENEIZADOR DIGITAL C/ CONTROLADOR DE VOL. CLAMPEAMENTO AUTOMATICO E TIMER, SERIE 08658001 | TC TRES RIOS
S07201 | BANHO MARIA (60º C) CAPAC. 60 TUBOS, SERIE SV4249 | TC TERESOPOLIS
S07202 | BANHO MARIA (60º C) CAPAC. 60 TUBOS, SERIE SV4250 | TC TERESOPOLIS
S07203 | AGITADOR LINEAR DE PLAQUETAS C/ MOV. HORIZONTAIS, CAPAC. MIN. P/ 96 BOLSAS | TC TERESOPOLIS
S07204 | AGITADOR LINEAR DE PLAQUETAS C/ MOV. HORIZONTAIS, CAPAC. MIN. P/ 96 BOLSAS | TC TERESOPOLIS
S07205 | EXTRATOR DE PLASMA, SERIE TV4817 | TC TERESOPOLIS
S07206 | EXTRATOR DE PLASMA, SERIE TV4819 | TC TERESOPOLIS
S07207 | EXTRATOR DE PLASMA, SERIE TV4820 | TC TERESOPOLIS
S07208 | EXTRATOR DE PLASMA, SERIE TV4821 | TC TERESOPOLIS
S07209 | GELADEIRA P/ CONSERVACAO DE SANGUE C/ CAPAC. DE ATE 300 BOLSAS, SERIE 28198 | TC TERESOPOLIS
S07210 | HEMOGLOBINOMETRO P/ DOSAGEM DE SANGUE EM UMA GOTA DE SANGUE, Nº DE SERIE 01003003039 | TC TERESOPOLIS
S07211 | BALANCA DIGITAL DE PRECISAO COM PRATO INOX, SERIE 1518001008 | TC TERESOPOLIS
S07228 | CENTRIFUGA LABORATORIAL IMUNHEMATOLOGICA P/ BANCADA, CONTROLE DE TEMPERATURA, SERIE 5837 | TC MACAE
S07229 | CENTRIFUGA LABORATORIAL IMUNHEMATOLOGICA P/ BANCADA, CONTROLE DE TEMPERATURA, SERIE 5840 | TC MACAE
S07230 | CENTRIFUGA REFRIGERADA P/ SANGUE, TEMPERATURA DE 0º A 40º, SERIE 30202307 | TC MACAE
S07231 | GELADEIRA P/ CONSERVACAO DE REAGENTES E KITS, C/ CAPAC. DE 400 LITROS. SERIE SV2055 | TC MACAE
S07232 | GELADEIRA P/ CONSERVACAO DE REAGENTES E KITS, C/ CAPAC. DE 400 LITROS, SERIE SV2056 | TC MACAE
S07233 | GELADEIRA P/ CONSERVACAO DE SANGUE, C/ CAPAC. DE ATE 300 BOLSAS, SERIE TV6463 | TC MACAE
S07234 | GELADEIRA P/ CONSERVACAO DE SANGUE C/ CAPAC. DE ATE 300 BOLSAS, SERIE TV6464 | TC MACAE
S07235 | HOMOGENEIZADOR DIGITAL C/ CONTROLADOR DE VOLUME, CLAMPEAMENTO AUTOMATICO E TIMER, SERIE 08658501 | TC MACAE
S07236 | HOMOGENEIZADOR DIGITAL C/ CONTROLADOR DE VOLUME, CLAMPEAMENTO AUTOMATICO E TIMER, SERIE 08658601 | TC MACAE
S07249 | GELADEIRA P/ CONSERVACAO DE REAGENTES C/ KITS, C/ CAPAC. DE 280 LITROS, SERIE JA2148949 | TC NOVA FRIBURGO
S07250 | GELADEIRA P/ CONSERVACAO DE REAGENTES C/ KITS, C/ CAPAC. DE 280 LITROS, SERIE JA2149306 | TC NOVA FRIBURGO
S07253 | GELADEIRA P/ CONSERVACAO DE REAGENTES E KITS, C/ CAPAC. P/ 400 LITROS, SERIE SV2057 | TC RESENDE
S07254 | GELADEIRA P/ CONSERVACAO DE SANGUE C/ CAPAC. DE ATE 300 BOLSAS, SERIE TV 6465 | TC RESENDE
S07255 | GELADEIRA P/ CONSERVACAO DE SANGUE, C/ CAPAC. DE ATE 300 BOLSAS, SERIE TV 6466 | TC RESENDE
S07256 | HOMOGENEIZADOR DIGITAL C/ CONTROLE DE VOL.CLAMPEAMENTO AUTOMATICO E TIMER, SERIE 08658701 | TC RESENDE
S07257 | HOMOGENEIZADOR DIGITAL C/ CONTROLE DE VOL.CLAMPEAMENTO AUTOMATICO E TIMER, SERIE 08658801 | TC RESENDE
S07258 | CENTRIFUGA LABORATORIAL IMUNO-HEMATOLOGICA, P/ BANCADA CONTROLE DE TEMPERATURA, SERIE 5841 | TC RESENDE
S07264 | CENTRIFUGA REFRIGERADA P/ SANGUE, TEMPERATURA DE 0º A 40º, CAPAC. P/ 06 CACAPAS, ATE 12 BOLSAS, PODENDO ATINGIR 5.000 RPM, MARCA SANYO , SERIE A100256 | TC RESENDE
S07265 | HOMOGENEIZADOR DIGITAL C/ CONTROLADOR DE VOLUME, CLAMPEAMENTO AUTOMATICO E TIMER, MARCA NPBI, MOD. COMPOMIXER M2, SERIE 527058 | SALA 142 - AFÉRESE
S07266 | HOMOGENEIZADOR DIGITAL C/ CONTROLADOR DE VOLUME, CLAMPEAMENTO AUTOMATICO E TIMER, MARCA NPBI, MOD. COMPOMIXER M2, SERIE 527060 | SALA 140
S07267 | HOMOGENEIZADOR DIGITAL C/ CONTROLADOR DE VOLUME, CLAMPEAMENTO AUTOMATICO E TIMER, MARCA NPBI, MOD. COMPOMIXER M2, SERIE 527061 | SALA S/08-C - DEPOSITO PATRIM
S07268 | HOMOGENEIZADOR DIGITAL C/ CONTROLADOR DE VOLUME, CLAMPEAMENTO AUTOMATICO E TIMER, MARCA NPBI, MOD. COMPOMIXER M2, SERIE 527062 | SALA S/08-C - DEPOSITO PATRIM
S07269 | HOMOGENEIZADOR DIGITAL C/ CONTROLADOR DE VOLUME, CLAMPEAMENTO AUTOMATICO E TIMER, MARCA NPBI, MOD. COMPOMIXER M2, SERIE 527067 | SALA S/08-C - DEPOSITO PATRIM
S07270 | HOMOGENEIZADOR DIGITAL C/ CONTROLADOR DE VOLUME, CLAMPEAMENTO AUTOMATICO E TIMER, MARCA NPBI, MOD. COMPOMIXER M2, SERIE 527068 | SALA S/08-C - DEPOSITO PATRIM
S07271 | HOMOGENEIZADOR DIGITAL C/ CONTROLADOR DE VOLUME, CLAMPEAMENTO AUTOMATICO E TIMER, MARCA NPBI, MOD. COMPOMIXER M2, SERIE 527069 | SALA S/08-C - DEPOSITO PATRIM
S07272 | HOMOGENEIZADOR DIGITAL C/ CONTROLADOR DE VOLUME, CLAMPEAMENTO AUTOMATICO E TIMER, MARCA NPBI, MOD. COMPOMIXER M2, SERIE 527072 | SALA S/08-C - DEPOSITO PATRIM
S07273 | AGITADOR DE TUBOS TIPO VORTEX, DE ATE 30MM DE DIAMETRO, MARCA PHOENIX,MOD. AP-56, SERIE 9411 | SALA 213
S07274 | CENTRIFUGA LABORATORIAL IMUNO-HEMATOLOGICA, P/ BANCADA CONTROLE DE TEMPERATURA. SERIE 5843 | TC ALBERT SCHWEITZER
S07275 | GELADEIRA P/ CONSERVACAO DE REAGENTES E KIT S, C/ CAPAC. DE 280 LITROS, SERIE SV2058 | SALA 129 - P. ANEXO
S07276 | GELADEIRA P/ CONSERVACAO DE SANGUE, C/ CAPAC. DE ATE 300 BOLSAS, SERIE TV 6468 | SALA S/08-B - DEPOSITO PATRIM
S07278 | CARDIO VERSOR (DESFIBRILADOR), MARCA CMOS DRAKE, MOD.LIFE 400 PLUS, SERIE C0196002.3/02 | SALA 100
S07279 | CARDIO VERSOR (DESFIBRILADOR), MARCA CMOS DRAKE, MOD.LIFE 400 PLUS, SERIE C0197002.3/02 | SALA 61/71 - P. ANEXO
S07290 | FREEZER P/ ARMAZENAMENTO DE PLASMA, VERTICAL, -80C, C/ TERMOMETRO E REGISTRO GRAFICO, SERIE 28966, MARCA INDREL, MOD. IULT335DGR | SALA 236
S07293 | FREZER VERTICAL, MARCA JEWETT, MODELO LTU-21A35, C/ CAP. APROXIMADA DE 620 LITROS, SERIE R24M-579245 | CORREDOR SUBSOLO
S07294 | FREZER VERTICAL, MARCA JEWETT, MODELO LTU-21A35, C/ CAP. APROXIMADA DE 620 LITROS, SERIE R29M-579839 | SALA 236
S07295 | FREZER VERTICAL, MARCA JEWETT, MODELO LTU-21A35, C/ CAP. APROXIMADA DE 620 LITROS, SERIE R29M-579840 | SALA 236
S07296 | FREZER VERTICAL, MARCA JEWETT, MODELO LTU-21A35, C/ CAP. APROXIMADA DE 620 LITROS, SERIE R29M-579841 | SALA 236
S07297 | FREZER VERTICAL, MARCA JEWETT, MODELO LTU-21A35, C/ CAP. APROXIMADA DE 620 LITROS, SERIE R29M-579842 | SALA 235
S07298 | FREZER VERTICAL, MARCA JEWETT, MODELO LTU-21A35, C/ CAP. APROXIMADA DE 620 LITROS, SERIE R29M-579844 | SALA 236
S07299 | FREZER VERTICAL, MARCA JEWETT, MODELO LTU-21A35, C/ CAP. APROXIMADA DE 620 LITROS, SERIE R29M-579845 | SALA 236
S07300 | FREZER VERTICAL, MARCA JEWETT, MODELO LTU-21A35, C/ CAP. APROXIMADA DE 620 LITROS, SERIE R30M-580003 | SALA 236
S07301 | FREZER VERTICAL, MARCA JEWETT, MODELO LTU-21A35, C/ CAP. APROXIMADA DE 620 LITROS, SERIE R30M-580004 | CORREDOR 2º ANDAR
S07302 | FREZER VERTICAL, MARCA JEWETT, MODELO LTU-21A35, C/ CAP. APROXIMADA DE 620 LITROS, SERIE REP597503-6 | SALA 236
S07303 | EXTRATOR DE PLASMA | SALA 245
S07304 | EXTRATOR DE PLASMA | SALA 245
S07305 | EXTRATOR DE PLASMA | SALA S/08-B - DEPOSITO PATRIM
S07306 | EXTRATOR DE PLASMA | SALA S/08-B - DEPOSITO PATRIM
S07307 | EXTRATOR DE PLASMA | SALA S/08-B - DEPOSITO PATRIM
S07308 | EXTRATOR DE PLASMA | SALA S/08-C - DEPOSITO PATRIM
S07309 | EXTRATOR DE PLASMA | SALA S/08-C - DEPOSITO PATRIM
S07310 | HOMOGENEIZADOR DIGITAL C/ CONTROLADOR DE VOL. CLAMPEAMENTO AUTOMATICO E TIMER | SALA S/08-C - DEPOSITO PATRIM
S07311 | HOMOGENEIZADOR DIGITAL C/ CONTROLADOR DE VOL. CLAMPEAMENTO AUTOMATICO E TIMER | SALA 140
S07312 | HOMOGENEIZADOR DIGITAL C/ CONTROLADOR DE VOL. CLAMPEAMENTO AUTOMATICO E TIMER | SALA S/08-C - DEPOSITO PATRIM
S07313 | HOMOGENEIZADOR DIGITAL C/ CONTROLADOR DE VOL. CLAMPEAMENTO AUTOMATICO E TIMER | SALA 140
S07314 | HOMOGENEIZADOR DIGITAL C/ CONTROLADOR DE VOL. CLAMPEAMENTO AUTOMATICO E TIMER | SALA S/08-C - DEPOSITO PATRIM
S07315 | SELADORA MANUAL DIELETRICA PARA BOLSA DE SANGUE E SEGUIMENTO | SALA S/08 - ST. PATRIMONIO
S07316 | SELADORA MANUAL DIELETRICA PARA BOLSA DE SANGUE E SEGUIMENTO | TC NOVA FRIBURGO
S07317 | SELADORA MANUAL DIELETRICA PARA BOLSA DE SANGUE E SEGUIMENTOS PLASTICOS - FR3005 | TC NOVA FRIBURGO
S07318 | CENTRIFUGA DE MICROHEMATOCRITO P/ 24 TUBOS CAPILARES - VELOCIDADE 11.500 RPM C/ TIMER - CARTAO REGUA LEIT. | SALA 242
S07319 | MICROSCOPIO BIOLOGICO BINOCULAR, LAMPADAS HALOGENIO 12V/20W, MARCA LEICO, MOD. DME, SERIE 212RW0076 | SALA 218
S07320 | MICROSCOPIO BIOLOGICO BINOCULAR, LAMPADAS HALOGENIO 12V/20W, MARCA LEICO, MOD. DME, SERIE 241420YN0024 | SALA 218
S07321 | BALANCA DIGITAL DE PRECISAO C/ PRATO INOX | SALA 244
S07322 | BALANCA DIGITAL DE PRECISAO C/ PRATO INOX | TC NOVA FRIBURGO
S07323 | BANHO MARIA PARA TUBOS DE ENSAIO - TERMOSTATO DE 20 A 120ºC | TC NOVA FRIBURGO
S07332 | BANHO MARIA PARA TUBOS DE ENSAIO - TERMOSTATO DE 20 A 120ºC | TC NOVA FRIBURGO
S07333 | BANHO MARIA PARA TUBOS DE ENSAIO - TERMOSTATO DE 20 A 120ºC | TC NOVA FRIBURGO
S07342 | EXTRATOR DE PLASMA | C.G.A.
S07343 | EXTRATOR DE PLASMA | C.G.A.
S07344 | EXTRATOR DE PLASMA | C.G.A.
S07345 | EXTRATOR DE PLASMA | C.G.A.
S07346 | EXTRATOR DE PLASMA | C.G.A.
S07347 | EXTRATOR DE PLASMA | C.G.A.
S07348 | AUTOCLAVE VERTICAL, CAPAC. MINIMA DE 30 LITROS | SALA S/08-B - DEPOSITO PATRIM
S07349 | ESTUFA DE SECAGEM COM CAPACIDADE MINIMA PARA 30 LITROS | SALA S/08-B - DEPOSITO PATRIM
S07350 | AGITADOR LINEAR DE PLAQUETAS C/ MOV. HORIZONTAIS, CAPAC. MIN. P/ 36 BOLSAS | SALA S/08-B - DEPOSITO PATRIM
S07351 | AGITADOR LINEAR DE PLAQUETAS C/ MOV. HORIZONTAIS, CAPAC. MIN. P/ 36 BOLSAS | SALA S/08-B - DEPOSITO PATRIM
S07390 | HEMOGLOBINOMETRO P/ DOSAGEM DE SANGUE EM UMA GOTA DE SANGUE | C.G.A.
S07391 | HOMOGENEIZADOR DIGITAL COM CONTROLADOR DE VOL. CLAMPEAMENTO AUTOMATICO E TIMER | SALA S/08-B - DEPOSITO PATRIM
S07392 | HOMOGENEIZADOR DIGITAL COM CONTROLADOR DE VOL. CLAMPEAMENTO AUTOMATICO E TIMER | C.G.A.
S07393 | HOMOGENEIZADOR DIGITAL COM CONTROLADOR DE VOL. CLAMPEAMENTO AUTOMATICO E TIMER | SALA S/08-C - DEPOSITO PATRIM
S07394 | HOMOGENEIZADOR DIGITAL COM CONTROLADOR DE VOL. CLAMPEAMENTO AUTOMATICO E TIMER | C.G.A.
S07395 | SELADORA MANUAL DIELETRICA PARA BOLSA DE SANGUE E SEGUIMENTOS PLASTICOS - F3003 | C.G.A.
S07396 | SELADORA MANUAL DIELETRICA PARA BOLSA DE SANGUE E SEGUIMENTOS PLASTICOS - F3003 | C.G.A.
S07397 | SELADORA MANUAL DIELETRICA PARA BOLSA DE SANGUE E SEGUIMENTOS PLASTICOS - F3003 | C.G.A.
S07398 | AGITADOR DE KLINE | C.G.A.
S07399 | BANHO MARIA (60º C) CAPAC. 60 TUBOS | C.G.A.
S07400 | BANHO MARIA (60º C) CAPAC. 60 TUBOS | C.G.A.
S07401 | BANHO MARIA (60º C) CAPAC. 60 TUBOS | C.G.A.
S07402 | BANHO MARIA COM TERMOMETRO AJUSTAVEL ATE 100ºC | C.G.A.
S07406 | SISTEMA DE CONEXAO ESTERIL - SISTEMA FECHADO | C.G.A.
S07407 | AGITADOR LINEAR DE PLAQUETAS C/ MOV. HORIZONTAIS, CAPAC. MIN. P/ 96 BOLSAS | C.G.A.
S07408 | AGITADOR LINEAR DE PLAQUETAS C/ MOV. HORIZONTAIS, CAPAC. MIN. P/ 96 BOLSAS | C.G.A.
S07409 | CENTRIFUGA REFRIGERADA DE TEMPERATURA -9ºC A +4ºC C/ CONGELAMENTO RAPIDO | C.G.A.
S07410 | FREEZER P/ ARMAZENAMENTO DE PLASMA E DERIVADOS, C/CAPAC. DE ATE 300 BOLSAS OU 305 LITROS | C.G.A.
S07411 | FREEZER P/ARMAZENAMENTO DE PLASMA E DERIVADOS, C/CAPAC.DE ATE 300 BOLSAS OU 305 LITROS | C.G.A.
S07412 | FREEZER P/ARMAZENAMENTO DE PLASMA E DERIVADOS, MARCA INDREL CAPAC.DE ATE 300 BOLSAS OU 305 LITROS | C.G.A.
S07413 | FREEZER P/ARMAZENAMENTO DE PLASMA E DERIVADOS, C/CAPAC.DE ATE 300 BOLSAS OU 305 LITROS | C.G.A.
S07415 | GELADEIRA PARA CONSERVACAO DE SANGUE COM CAPACIDADE DE ATE 300 BOLSAS | C.G.A.
S07416 | GELADEIRA PARA CONSERVACAO DE SANGUE COM CAPACIDADE DE ATE 300 BOLSAS | C.G.A.
S07417 | GELADEIRA PARA CONSERVACAO DE SANGUE COM CAPACIDADE DE ATE 300 BOLSAS | C.G.A.
S07418 | GELADEIRA PARA CONSERVACAO DE SANGUE COM CAPACIDADE DE ATE 300 BOLSAS | C.G.A.
S07452 | ESTUFA PARA ESTERILIZACAO E SECAGEM ATE 250ºC | SALA 228
S07454 | REFRIGERADOR P/ CONSERVACAO DE SANGUE C/ REGISTRADOR GRAFICO, CAPAC.140 LITROS, SERIE 28433 | TC PETROPOLIS
S07455 | REFRIGERADOR P/ CONSERVACAO DE SANGUE C/ REGISTRADOR GRAFICO, CAPAC.140 LITROS, SERIE 28434 | TC SAO JOAO DE MERITI
S07456 | REFRIGERADOR P/ CONSERVACAO DE SANGUE C/ REGISTRADOR GRAFICO, CAPAC.140 LITROS, SERIE 28435 | TC HOSPITAL MUN. N. S. LORETO
S07457 | AGITADOR LINEAR DE PLAQUETAS C/ MOV. HORIZONTAIS, CAPAC. MIN. P/ 96 BOLSAS | TC PETROPOLIS
S07458 | AGITADOR LINEAR DE PLAQUETAS C/ MOV. HORIZONTAIS, CAPAC. MIN. P/ 96 BOLSAS | TC SAO JOAO DE MERITI
S07459 | AUTOCLAVE, CHAVE SELETORA 3 POSICOES,C /CAPAC. DE 30 LITROS | SALA S/08-C - DEPOSITO PATRIM
S07460 | CAMARA PARA CONSERVACAO DE PLAQUETAS | SALA S/08-C - DEPOSITO PATRIM
S07461 | CAMARA PARA CONSERVACAO DE PLAQUETAS | SALA S/08-C - DEPOSITO PATRIM
S07462 | CAPELA DE FLUXO LAMINAR FLV, DE MESA, 1,1 X 1,96 X 0,78 M TROX - TECHNIK | SALA 243
S07463 | CENTRIFUGA DE BANCADA P/ 4 TUBOS DE 500 ML E 4 ADAPTADORES PARA A 32 TUBOS | TC PETROPOLIS
S07464 | CENTRIFUGA DE BANCADA PARA 4 TUBOS DE 500 ML E 4 ADAPTADORES PARA A 32 TUBOS | SALA S/08-C - DEPOSITO PATRIM
S07465 | CENTRIFUGA DE BANCADA PARA 4 TUBOS DE 500 ML E 4 ADAPTADORES PARA A 32 TUBOS | SALA S/08-C - DEPOSITO PATRIM
S07467 | CENTRIFUGA REFRIGERADA PARA FRACIONAMENTO DE BOLSAS DE SANGUE, -20º A + 40º | TC VOLTA REDONDA
S07469 | FREEZER P/ ARMAZENAMENTO DE PLASMA, VERTICAL C/ TERMOMETRO E REGISTRO GRAFICO | TC SAO JOAO DE MERITI
S07470 | FREEZER P/ ARMAZENAMENTO DE PLASMA, VERTICAL C/ TERMOMETRO E REGISTRO GRAFICO | SALA 142 - AFÉRESE
S07471 | FREEZER P/ ARMAZENAMENTO DE PLASMA, VERTICAL C/ TERMOMETRO E REGISTRO GRAFICO | TC MARICA
S07472 | FREEZER P/ ARMAZENAMENTO DE PLASMA, MARCA INDREL VERTICAL C/ TERMOMETRO E REGISTRO GRAFICO | SALA 236
S07474 | HOMOGENEIZADOR DIGITAL C/ CONTROLADOR DE VOL, CLAMPEAMENTO AUTOMATICO E TIMER | TC PETROPOLIS
S07475 | HOMOGENEIZADOR DIGITAL C/ CONTROLADOR DE VOL, CLAMPEAMENTO AUTOMATICO E TIMER | SALA S/08-C - DEPOSITO PATRIM
S07476 | HOMOGENEIZADOR DIGITAL C/ CONTROLADOR DE VOL, CLAMPEAMENTO AUTOMATICO E TIMER, MARCA HEMOBLU, MOD. HEMOMIXT LT, SERIE 01710202 | TC INTO
S07477 | HOMOGENEIZADOR DIGITAL C/ CONTROLADOR DE VOL, CLAMPEAMENTO AUTOMATICO E TIMER | TC PETROPOLIS
S07480 | SELADORA MANUAL DIELETRICA PARA BOLSA DE SANGUE E SEGUIMENTOS PLASTICOS - F3005 | TC PETROPOLIS
S07481 | SELADORA MANUAL DIELETRICA PARA BOLSA DE SANGUE E SEGUIMENTOS PLASTICOS - F3005 | TC SAO JOAO DE MERITI
S07504 | GELADEIRA P/ CONSERVACAO DE SANGUE, C/ CAPAC. DE ATE 300 BOLSAS, SERIE TV 6461 | TC DUQUE DE CAXIAS
S07505 | GELADEIRA P/ CONSERVACAO DE SANGUE, C/ CAPAC. DE ATE 300 BOLSAS, SERIE TV 6462 | TC DUQUE DE CAXIAS
S07506 | HOMOGENEIZADOR DUGUTAK C/ CONTROLADOR DE VOL. CLAMPEAMENTO AUTOMATICO E TIMER, SERIE 08658101 | TC DUQUE DE CAXIAS
S07507 | HOMOGENEIZADOR DUGUTAK C/ CONTROLADOR DE VOL. CLAMPEAMENTO AUTOMATICO E TIMER, SERIE 08658201 | TC DUQUE DE CAXIAS
S07508 | HOMOGENEIZADOR DUGUTAK C/ CONTROLADOR DE VOL. CLAMPEAMENTO AUTOMATICO E TIMER, SERIE 08658301 | TC DUQUE DE CAXIAS
S07509 | HOMOGENEIZADOR DUGUTAK C/ CONTROLADOR DE VOL. CLAMPEAMENTO AUTOMATICO E TIMER, SERIE 08658401 | TC DUQUE DE CAXIAS
S07510 | CENTRIFUGA LABORATORIAL IMUNOHEMATOLOGICA P/ BANCADA C/ CONTROLE DE TEMPERATURA | TC DUQUE DE CAXIAS
S07511 | POLTRONA P/ COLETA DE SANGUE, ESTOFADA EM COURVIM, REGULAVEL, CONTROLES ELETRICOS | TC DUQUE DE CAXIAS
S07523 | SELADORA MANUAL DIELETRICA P/ BOLSA DE SANGUE E SEGUIMENTOS PLASTICOS - F3005 | TC PETROPOLIS
S07524 | MONITOR MULTIPARAMETRICO | SALA S/11 - REFRIGERACAO
S07525 | MONITOR MULTIPARAMETRICO | SALA S/11 - REFRIGERACAO
S07526 | MONITOR MULTIPARAMETRICO | SALA S/11 - REFRIGERACAO
S07527 | MONITOR MULTIPARAMETRICO | SALA S/11 - REFRIGERACAO
S07528 | MONITOR MULTIPARAMETRICO | SALA S/11 - REFRIGERACAO
S07539 | VENTILOMETRO, MARCA FERRARIS, MODELO MK-20 | SALA 70/102 - P. ANEXO
S07542 | BI-DESTILADOR DE AGUA, MARCA LUFERCO | BOILER
S07543 | ASPIRADOR CIRURGICO ELETRICO - MARCA ACME, SERIE BP/260/03 | SALA 104
S07544 | ASPIRADOR CIRURGICO ELETRICO - MARCA ACME, SERIE BP/250/03 | CORREDOR SUBSOLO
S07545 | ASPIRADOR CIRURGICO ELETRICO - MARCA ACME, SERIE BP/253/03 | SALA 733 - SUP. ENFERMAGEM
S07546 | ASPIRADOR CIRURGICO ELETRICO - MARCA ACME, SERIE BP/254/03 | SALA S/11 - DEPOSITO PATRIM
S07547 | ASPIRADOR CIRURGICO ELETRICO - MARCA ACME, SERIE BP/258/03 | SALA 211 - P. ANEXO -TOMOGRAFI
S07548 | ASPIRADOR CIRURGICO ELETRICO - MARCA ACME, SERIE BP/260/03 | SALA S/08-C - DEPOSITO PATRIM
S07549 | ASPIRADOR CIRURGICO ELETRICO - MARCA ACME, SERIE BP/261/03 | SALA 522 - EMERGENCIA
S07550 | ASPIRADOR CIRURGICO ELETRICO - MARCA ACME, SERIE BP/263/03 | SALA S/08-C - DEPOSITO PATRIM
S07551 | ASPIRADOR CIRURGICO ELETRICO - MARCA ACME, SERIE BP/264/03 | SALA 733 - SUP. ENFERMAGEM
S07552 | ASPIRADOR CIRURGICO ELETRICO - MARCA ACME, SERIE BP/268/03 | SALA 103
S07567 | CAMA FOWLLER PADRAO SUPER LUXO HOSPITALAR, ELETRICA, MARCA DEWERT | PRÉDIO GAL. CALDWELL - 266
S07572 | CAPELA DE FLUXO LAMINAR CLASSE II, TIPO B2, SERIE FL 9644 | SALA S/11 - DEPOSITO PATRIM
S07573 | CAPELA DE FLUXO LAMINAR CLASSE II, TIPO B2, SERIE FL 9645 | SALA S/11 - DEPOSITO PATRIM
S07576 | POLTRONA PARA COLETA DE SANGUE - MARCA DEWERT | SALA 103
S07577 | POLTRONA PARA COLETA DE SANGUE - MARCA DEWERT | SALA 103
S07578 | POLTRONA PARA COLETA DE SANGUE - MARCA DEWERT | CORREDOR SUBSOLO
S07579 | POLTRONA PARA COLETA DE SANGUE - MARCA DEWERT | SALA 103
S07580 | POLTRONA PARA COLETA DE SANGUE - MARCA DEWERT | SALA 100
S07581 | POLTRONA PARA COLETA DE SANGUE - MARCA DEWERT | TC INTO
S07582 | POLTRONA PARA COLETA DE SANGUE - MARCA DEWERT | TC INTO
S07583 | AGITADOR LINEAR DE PLAQUETAS C/ MOV. HORIZONTAIS, CAPAC. MIN. P/ 96 BOLSAS, MARCA FRESENIUS, MOD. PLAQUETA MIX-H, SERIE 12901703 | SALA 246
S07584 | AGITADOR LINEAR DE PLAQUETAS C/ MOV. HORIZONTAIS, CAPAC. MIN. P/ 96 BOLSAS, MARCA FRESENIUS, MOD. PLAQUETA MIX-H, SERIE 12901603 | SALA 245
S07598 | OXIMETRO PORTATIL | SALA S/11 - DEPOSITO PATRIM
S07599 | OXIMETRO PORTATIL 705168106 | SALA 805
S07600 | OXIMETRO PORTATIL | SALA 131 - P. ANEXO
S07601 | OXIMETRO PORTATIL | SALA S/08-B - DEPOSITO PATRIM
S07602 | OXIMETRO PORTATIL | SALA 131 - P. ANEXO
S07603 | OXIMETRO PORTATIL | SALA S/11 - DEPOSITO PATRIM
S07605 | OXIMETRO PORTATIL | SALA S/08-B - DEPOSITO PATRIM
S07616 | FOCO CIRURUGICO DE PAREDE C/ UM BRACO, FONTE, SUPORTE DE PAREDE, PAINEL DE COMANDO E MANIPOLA FOCALIZADORA, MARCA KSS | SALA S/08-C - DEPOSITO PATRIM
S07617 | FOCO CIRURUGICO DE PAREDE C/ UM BRACO, FONTE, SUPORTE DE PAREDE, PAINEL DE COMANDO E MANIPOLA FOCALIZADORA, MARCA KSS | SALA S/08-C - DEPOSITO PATRIM
S07618 | FOCO CIRURUGICO DE PAREDE C/ UM BRACO, FONTE, SUPORTE DE PAREDE, PAINEL DE COMANDO E MANIPOLA FOCALIZADORA, MARCA KSS | SALA S/08-C - DEPOSITO PATRIM
S07619 | FOCO CIRURUGICO DE PAREDE C/ UM BRACO, FONTE, SUPORTE DE PAREDE, PAINEL DE COMANDO E MANIPOLA FOCALIZADORA, MARCA KSS | SALA S/08-C - DEPOSITO PATRIM
S07620 | FOCO CIRURGICO DE TETO, COM DOIS BRACOS, PAINEL DE COMANDO - MARCA KSS | SALA S/08-C - DEPOSITO PATRIM
S07621 | FOCO CIRURGICO PORTATIL C/ LAMPADA AUXILIAR E SISTEMA DE EMERGENCIA,C/ UM BRACO, MARCA KSS, SERIE 400405551 | SALA S/08-C - DEPOSITO PATRIM
S07639 | SELADORA MANUAL DIELETRICA P/ BOLSA DE SANGUE E SEGUIMENTOS PLASTICOS - F3005, MARCA ASEM NPBI (FRESENIUS HEMOCARE, SERIE 0NDA2068 | SALA S/08-C - DEPOSITO PATRIM
S07640 | SELADORA MANUAL DIELETRICA P/ BOLSA DE SANGUE E SEGUIMENTOS PLASTICOS - F3005, MARCA ASEM NPBI (FRESENIUS HEMOCARE, SERIE 0NDA2069 | SALA S/08-C - DEPOSITO PATRIM
S07641 | SELADORA MANUAL DIELETRICA P/ BOLSA DE SANGUE E SEGUIMENTOS PLASTICOS - F3005, MARCA ASEM NPBI (FRESENIUS HEMOCARE, SERIE 1NDA2083 | SALA S/08-C - DEPOSITO PATRIM
S07642 | SELADORA MANUAL DIELETRICA P/ BOLSA DE SANGUE E SEGUIMENTOS PLASTICOS - F3005, MARCA ASEM NPBI (FRESENIUS HEMOCARE, SERIE 1NDA2084 | SALA 246
S07643 | SELADORA MANUAL DIELETRICA P/ BOLSA DE SANGUE E SEGUIMENTOS PLASTICOS - F3005, MARCA ASEM NPBI (FRESENIUS HEMOCARE, SERIE 4NDA2174 | SALA 140
S07644 | SELADORA MANUAL DIELETRICA P/ BOLSA DE SANGUE E SEGUIMENTOS PLASTICOS - F3005, MARCA ASEM NPBI (FRESENIUS HEMOCARE, SERIE 4NDA2177 | SALA 246
S07645 | SELADORA MANUAL DIELETRICA P/ BOLSA DE SANGUE E SEGUIMENTOS PLASTICOS - F3005, MARCA ASEM NPBI (FRESENIUS HEMOCARE, SERIE 4NDA2178 | SALA S/08-C - DEPOSITO PATRIM
S07646 | SELADORA MANUAL DIELETRICA P/ BOLSA DE SANGUE E SEGUIMENTOS PLASTICOS - F3005, MARCA ASEM NPBI (FRESENIUS HEMOCARE, SERIE 4NDA2179 | SALA 251
S07647 | SELADORA MANUAL DIELETRICA P/ BOLSA DE SANGUE E SEGUIMENTOS PLASTICOS - F3005, MARCA ASEM NPBI (FRESENIUS HEMOCARE, SERIE 4NDA2180 | SALA 140
S07648 | SELADORA MANUAL DIELETRICA P/ BOLSA DE SANGUE E SEGUIMENTOS PLASTICOS - F3005, MARCA ASEM NPBI (FRESENIUS HEMOCARE, SERIE 4NDA2181 | SALA 140
S07649 | SELADORA MANUAL DIELETRICA P/ BOLSA DE SANGUE E SEGUIMENTOS PLASTICOS - F3005, MARCA ASEM NPBI (FRESENIUS HEMOCARE, SERIE 4NDA2182 | SALA S/08-C - DEPOSITO PATRIM
S07650 | SELADORA MANUAL DIELETRICA P/ BOLSA DE SANGUE E SEGUIMENTOS PLASTICOS - F3005, MARCA ASEM NPBI (FRESENIUS HEMOCARE, SERIE 4NDA2183 | SALA 140
S07651 | SELADORA MANUAL DIELETRICA P/ BOLSA DE SANGUE E SEGUIMENTOS PLASTICOS - F3005, MARCA ASEM NPBI (FRESENIUS HEMOCARE, SERIE 4NDA2184 | SALA 245
S07652 | SELADORA MANUAL DIELETRICA P/ BOLSA DE SANGUE E SEGUIMENTOS PLASTICOS - F3005, MARCA ASEM NPBI (FRESENIUS HEMOCARE, SERIE 4NDA2185 | SALA 140
S07653 | SELADORA MANUAL DIELETRICA P/ BOLSA DE SANGUE E SEGUIMENTOS PLASTICOS - F3005, MARCA ASEM NPBI (FRESENIUS HEMOCARE, SERIE 4NDA2186 | SALA S/08-C - DEPOSITO PATRIM
S07654 | SELADORA MANUAL DIELETRICA P/ BOLSA DE SANGUE E SEGUIMENTOS PLASTICOS - F3005, MARCA ASEM NPBI (FRESENIUS HEMOCARE, SERIE 4NDA2187 | SALA 251
S07655 | SELADORA MANUAL DIELETRICA P/ BOLSA DE SANGUE E SEGUIMENTOS PLASTICOS - F3005, MARCA ASEM NPBI (FRESENIUS HEMOCARE, SERIE 4NDA2188 | SALA S/08-C - DEPOSITO PATRIM
S07656 | SELADORA MANUAL DIELETRICA P/ BOLSA DE SANGUE E SEGUIMENTOS PLASTICOS - F3005, MARCA ASEM NPBI (FRESENIUS HEMOCARE, SERIE 4NDA2189 | SALA 245
S07657 | SELADORA MANUAL DIELETRICA P/ BOLSA DE SANGUE E SEGUIMENTOS PLASTICOS - F3005, MARCA ASEM NPBI (FRESENIUS HEMOCARE, SERIE 4NDA2190 | SALA S/08-C - DEPOSITO PATRIM
S07658 | SELADORA MANUAL DIELETRICA P/ BOLSA DE SANGUE E SEGUIMENTOS PLASTICOS - F3005, MARCA ASEM NPBI (FRESENIUS HEMOCARE, SERIE 4NDA2176 | SALA S/08-C - DEPOSITO PATRIM
S07930 | AGLUTINOSCOPIO, MARCA PERMUTION | SALA 251
S07931 | AGLUTINOSCOPIO, MARCA PERMUTION | SALA 70/102 - P. ANEXO
S07932 | AQUECEDOR DE SOLUCOES DE SANGUE, MARCA FRESENIUS HEMOCARE, SERIE 11699001 | SALA S/08-C - DEPOSITO PATRIM
S07933 | AQUECEDOR DE SOLUCOES DE SANGUE, MARCA FRESENIUS HEMOCARE, SERIE 11699101 | SALA S/08-C - DEPOSITO PATRIM
S07934 | CENTRIFUGA P/ SANGUE, TEMPERATURA DE 0 A 40º C, SERIE 0302091 | SALA S/11 - DEPOSITO PATRIM
S07941 | VISOR DE AGLUTINACAO, LENTE CORRIGIDA DE ATE 50 VEZES, MOD VP-20, SERIE 1377 | SALA 235
S07991 | CAPELA DE FLUXO LAMINAR VERTICAL, MARCA TROX, MOD. TECHNIK , (CLASSIFICACAO A-2), SERIE 2207 | SALA 232
S07992 | CAPELA DE FLUXO LAMINAR HORIZONTAL, MARCA TROX, MOD. TECHNIK , (CLASSIFICACAO 2-A), SERIE 2208 | SALA S/08-B - DEPOSITO PATRIM
S07993 | BALANCA DIGITAL, C/ CAPACIDADE DE ATE 150KG, MARCA WELMY, MOD. R/1 W200, SERIE 2928 | SALA 94/ 105 - P. ANEXO
S07994 | BALANCA DIGITAL, C/ CAPACIDADE DE ATE 150KG, MARCA WELMY, MOD. R/1 W200, SERIE 2931 | SALA 86 - P. ANEXO
S07995 | BALANCA DIGITAL, C/ CAPACIDADE DE ATE 150KG, MARCA WELMY, MOD. R/1 W200, SERIE 2927 | SALA 69/101 - P. ANEXO
S07996 | BALANCA DIGITAL, C/ CAPACIDADE DE ATE 150KG, MARCA WELMY, MOD. R/1 W200, SERIE 2933 | SALA 59/72 - P. ANEXO
S07997 | BALANCA DIGITAL, C/ CAPACIDADE DE ATE 150KG, MARCA WELMY, MOD. R/1 W200, SERIE 2935 | SALA 62 - P. ANEXO
S07998 | BALANCA DIGITAL, C/ CAPACIDADE DE ATE 150KG, MARCA WELMY, MOD. R/1 W200, SERIE 2929 | SALA 103
S07999 | BALANCA DIGITAL, C/ CAPACIDADE DE ATE 150KG, MARCA WELMY, MOD. R/1 W200, SERIE 2940 | SALA 116/122 - P. ANEXO
S08000 | BALANCA DIGITAL, C/ CAPACIDADE DE ATE 150KG, MARCA WELMY, MOD. R/1 W200, SERIE 2912 | SALA 93/107 - P. ANEXO
S08001 | BALANCA DIGITAL, C/ CAPACIDADE DE ATE 150KG, MARCA WELMY, MOD. R/1 W200, SERIE 2930 | SALA 81/109 - P. ANEXO
S08002 | BALANCA DIGITAL, C/ CAPACIDADE DE ATE 150KG, MARCA WELMY, MOD. R/1 W200, SERIE 2936 | SALA 207 - P. ANEXO
S08003 | BALANCA DIGITAL, C/ CAPAC. DE ATE 150KG, MARCA WELMY, MOD. R/1 W200, SERIE 2934 | SALA 124 - P. ANEXO
S08004 | COMPRESSOR DE AR P/ ODONTOLOGIA, ISENTO DE OLEO 175 L, C/ DESLOCAMENTO TEORICO 12 PES-MIN 2HP, MARCA SCHULZ, MOD. MSV12/175, SERIE D-000864 | SALA 112 - P. ANEXO
S08005 | MICROSCOPIO BIOLOGICO BINOCULAR, MARCA COLEMAN, MOD. 101B, SERIE 07110 | SALA 202
S08006 | MICROSCOPIO BIOLOGICO BINOCULAR, MARCA COLEMAN, MOD. 101B, SERIE 07111 | SALA S/08-C - DEPOSITO PATRIM
S08007 | MICROSCOPIO BIOLOGICO BINOCULAR, MARCA COLEMAN, MOD. 101B, SERIE 07112 | SALA 210
S08008 | OXIMETRO DE PULSO P/ ADULTO, MARCA CMOS DRAKE, MOD. OXILIFE PLUS, SERIE 604050218 | SALA S/11 - REFRIGERACAO
S08009 | OXIMETRO DE PULSO P/ ADULTO, MARCA CMOS DRAKE, MOD. OXILIFE PLUS, SERIE 604050220 | SALA S/11 - REFRIGERACAO
S08010 | OXIMETRO DE PULSO P/ ADULTO, MARCA CMOS DRAKE, MOD. OXILIFE PLUS, SERIE 604050222 | SALA S/11 - REFRIGERACAO
S08011 | OXIMETRO DE PULSO P/ ADULTO, MARCA CMOS DRAKE, MOD. OXILIFE PLUS, SERIE 604050226 | SALA S/11 - REFRIGERACAO
S08012 | OXIMETRO DE PULSO P/ ADULTO, MARCA CMOS DRAKE, MOD. OXILIFE PLUS, SERIE 604050223 | SALA S/11 - REFRIGERACAO
S08013 | OXIMETRO DE PULSO P/ ADULTO, MARCA CMOS DRAKE, MOD. OXILIFE PLUS, SERIE 604050227 | SALA S/11 - REFRIGERACAO
S08014 | OXIMETRO DE PULSO P/ ADULTO, MARCA CMOS DRAKE, MOD. OXILIFE PLUS, SERIE 604050216 | SALA S/11 - REFRIGERACAO
S08015 | APARELHO DE RAIO X, TRANSPORTAVEL,MARCA X-HOUSE, MOD. 100 - 125, SERIE 0306-04/2 MA | POSTO DE ENFERMAGEM - 7º AND.
S08016 | AGITADOR LINEAR DE PLAQUETAS C/ MOV. HORIZONTAIS, CAPAC. MIN. P/ 36 BOLSAS | TC TERESOPOLIS
S08017 | AGITADOR LINEAR DE PLAQUETAS C/ MOV. HORIZONTAIS, CAPAC. MIN. P/ 36 BOLSAS | TC TERESOPOLIS
S08018 | AGITADOR LINEAR DE PLAQUETAS C/ MOV. HORIZONTAIS, CAPAC. MIN. P/ 36 BOLSAS | TC TRES RIOS
S08019 | AGITADOR LINEAR DE PLAQUETAS C/ MOV. HORIZONTAIS, CAPAC. MIN. P/ 36 BOLSAS | TC TRES RIOS
S08176 | REGISTRADOR CIRCULAR DE TEMPERATURA PARA 7 DIAS | SALA S/09
S08177 | REGISTRADOR CIRCULAR DE TEMPERATURA PARA 7 DIAS | SALA S/09
S08178 | REGISTRADOR CIRCULAR DE TEMPERATURA PARA 7 DIAS | SALA S/09
S08179 | RESPIRADOR A PRESSAO, MARCA TAKAOKA, MOD. DENVER, SERIE 605, C/BRACO ARTICULADO, MANGUEIRA DE AR COMPRIMIDO E OXIGENIO FILTRO P/AR E OUTROS ACESSORIOS | SALA 522 - EMERGENCIA
S08181 | RESPIRADOR A PRESSAO, MARCA TAKAOKA, MOD. DENVER, SERIE 607, C/BRACO ARTICULADO, MANGUEIRA DE AR COMPRIMIDO E OXIGENIO FILTRO P/AR E OUTROS ACESSORIOS | POSTO DE ENFERMAGEM - 6º AND.
S08182 | RESPIRADOR A PRESSAO, MARCA TAKAOKA, MOD. DENVER, SERIE 606, C/BRACO ARTICULADO, MANGUEIRA DE AR COMPRIMIDO E OXIGENIO FILTRO P/AR E OUTROS ACESSORIOS | POSTO DE ENFERMAGEM - 6º AND.
S08188 | REFRIGERADOR DUPLEX C/ CAPACIDADE P/ 440 LITROS, DESCONGELAMENTO AUTOMATICO | CORREDOR 2º ANDAR
S08189 | APARELHO DE ULTRA-SONOGRAFIA C/TECNOLOGIA LINEAR,DOPPLER COLORIDO, MARCA MEDISON, MOD.AS8000,SERIE A4A003100 C/ ACESSORIOS | SALA 229 - P. ANEXO
S08196 | AGITADOR LINEAR DE PLAQUETAS C/ MOV. HORIZONTAIS, CAPAC. MIN. P/ 36 BOLSAS | TC MACAE
S08197 | AGITADOR LINEAR DE PLAQUETAS C/ MOV. HORIZONTAIS, CAPAC. MIN. P/ 36 BOLSAS | TC MACAE
S08202 | BALANCA ANTROPOMETRICA | TC NOVA FRIBURGO
S08203 | BALANCA ANTROPOMETRICA | TC NOVA FRIBURGO
S08207 | APARELHO DE INFRA-VERMELHO,MONTADO SOBRE RODIZIOS, C/ LAMPADA, MARCA CARCI,MOD. 3014 | SALA 131 - P. ANEXO
S08208 | APARELHO DE INFRA-VERMELHO,MONTADO SOBRE RODIZIOS, C/ LAMPADA, MARCA CARCI,MOD. 3014 | SALA S/08-B - DEPOSITO PATRIM
S08209 | APARELHO DE INFRA-VERMELHO,MONTADO SOBRE RODIZIOS, C/ LAMPADA, MARCA CARCI,MOD. 3014 | SALA S/08-C - DEPOSITO PATRIM
S08210 | APARELHO DE INFRA-VERMELHO,MONTADO SOBRE RODIZIOS, C/ LAMPADA, MARCA CARCI,MOD. 3014 | SALA S/08-B - DEPOSITO PATRIM
S08211 | FREEZER VERTICAL C/ CAPACIDADE P/ 280 LITROS, MARCA DAKO, MOD.F.28YAA11,SERIE 004846 | CORREDOR 2º ANDAR
S08212 | VISCOSIMETRO, MARCA PAVITEST | SALA S/08-B - DEPOSITO PATRIM
S08213 | FREEZER P/ARMAZENAMENTO DE PLASMA, VERTICAL, C/ TERMOMETRO E REGISTRO GRAFICO,SERIE AA1810 | TC BARRA MANSA
S08214 | BALANCA ANALITICA, MARCA FILIZOLA, SERIE 006238, CARGA MAX.3KG,CARGA MIN.12,5 GRAMAS,C/MOSTRADOR ELEVADO E VISOR | SALA 246
S08215 | BALANCA ANALITICA, MARCA FILIZOLA, SERIE 006239, CARGA MAX.3KG,CARGA MIN.12,5 GRAMAS,C/MOSTRADOR ELEVADO E VISOR | SALA 245
S08216 | BALANCA ANALITICA, MARCA FILIZOLA, SERIE 007798, CARGA MAX.3KG,CARGA MIN.12,5 GRAMAS,C/MOSTRADOR ELEVADO E VISOR | SALA 246
S08217 | BALANCA ELETRONICA DE PRECISAO, MARCA MARTER, SERIE 277954 | SALA 246
S08219 | BALANCA ELETRONICA DE PRECISAO, MARCA MARTER, SERIE 277959 | SALA 203
S08220 | BALANCA ELETRONICA DE PRECISAO, MARCA MARTER, SERIE 277960 | SALA 251
S08221 | HOMOGENEIZADOR DIGITAL C/CONTROLADOR DE VOL. CLAMPEAMENTO AUTOMATICO E TIMER | SALA 140
S08222 | HOMOGENEIZADOR DIGITAL C/CONTROLADOR DE VOL. CLAMPEAMENTO AUTOMATICO E TIMER | SALA 140
S08223 | HOMOGENEIZADOR DIGITAL C/CONTROLADOR DE VOL. CLAMPEAMENTO AUTOMATICO E TIMER | SALA S/08-C - DEPOSITO PATRIM
S08224 | HOMOGENEIZADOR DIGITAL C/CONTROLADOR DE VOL. CLAMPEAMENTO AUTOMATICO E TIMER | SALA 142 - AFÉRESE
S08225 | HOMOGENEIZADOR DIGITAL C/CONTROLADOR DE VOL. CLAMPEAMENTO AUTOMATICO E TIMER | SALA S/08-C - DEPOSITO PATRIM
S08227 | HOMOGENEIZADOR DIGITAL C/CONTROLADOR DE VOL. CLAMPEAMENTO AUTOMATICO E TIMER | SALA S/08-C - DEPOSITO PATRIM
S08228 | HOMOGENEIZADOR DIGITAL C/CONTROLADOR DE VOL. CLAMPEAMENTO AUTOMATICO E TIMER | SALA S/08-C - DEPOSITO PATRIM
S08229 | HOMOGENEIZADOR DIGITAL C/CONTROLADOR DE VOL. CLAMPEAMENTO AUTOMATICO E TIMER | SALA 140
S08230 | HOMOGENEIZADOR DIGITAL C/CONTROLADOR DE VOL. CLAMPEAMENTO AUTOMATICO E TIMER | SALA 142 - AFÉRESE
S08231 | HOMOGENEIZADOR DIGITAL C/CONTROLADOR DE VOL. CLAMPEAMENTO AUTOMATICO E TIMER | SALA S/08-C - DEPOSITO PATRIM
S08233 | HOMOGENEIZADOR DIGITAL C/CONTROLADOR DE VOL. CLAMPEAMENTO AUTOMATICO E TIMER | SALA S/08-C - DEPOSITO PATRIM
S08234 | HOMOGENEIZADOR DIGITAL C/CONTROLADOR DE VOL. CLAMPEAMENTO AUTOMATICO E TIMER | SALA S/08-C - DEPOSITO PATRIM
S08235 | HOMOGENEIZADOR DIGITAL C/CONTROLADOR DE VOL. CLAMPEAMENTO AUTOMATICO E TIMER | SALA S/08-C - DEPOSITO PATRIM
S08236 | GELADEIRA P/ CONSERVACAO DE SANGUE, C/CAPAC. P/ 300 BOLSAS, SERIE AAA1811 | TC VASSOURAS
S08249 | GELADEIRA P/ CONSERVACAO DE REAGENTES C/ KITS E CAPACIDADE DE 280 LITROS, MARCA FANEM, MOD 347 CV, SERIE AAA1817 | TC VASSOURAS
S08250 | GELADEIRA P/ CONSERVACAO DE REAGENTES C/ KITS E CAPACIDADE DE 280 LITROS MARCA FANEM, MOD. 347CV SERIE AAA1818 | TC VASSOURAS
S08251 | GELADEIRA P/ CONSERVACAO DE REAGENTES C/KITS E CAP.ATE 300 BOLSAS (CAMARA MICROPROCESSADA) | SALA 251
S08252 | FREEZER VERTICAL P/ ARMAZENAMENTO DE PLASMA, C/ TERMOMETRO E REGISTRO GRAFICO, MARCA FANEM, MOD. 349FV, SERIE MAA2555 | TC HOSP. UNV. PEDRO ERNESTO
S08254 | AGITADOR DE TUBOS TIPO VORTEX MIXER, C/ VELOCIDADE DE 0 A 3000RPM, MARCA CE MOD.KMC-1300V | SALA 232
S08255 | ANALISADOR DE GRUPOS SANGUINEOS, MARCA OLYMPUS PK7200, NºSERIE 404914 C/ GABINETE | SALA 253-A
S08256 | MICROSCOPIO BINOCULAR INVERTIDO, MARCA OLYMPUS, MOD.IX70558F2, SERIE 7J01416 | SALA 232
S08269 | MEDIDOR DE PH DE BANCADA DIGITAL, MARCA MARTE, MOD. MB-10 | SALA 213
S08377 | SONDA EXPLORADORA DUPLA, EM ACO INOX | SALA S/02
S08378 | SONDA EXPLORADORA DUPLA, EM ACO INOX | SALA S/02
S08379 | SONDA EXPLORADORA DUPLA, EM ACO INOX | SALA S/02
S08380 | SONDA EXPLORADORA DUPLA, EM ACO INOX | SALA S/02
S08381 | SONDA EXPLORADORA DUPLA, EM ACO INOX | SALA S/02
S08382 | SONDA EXPLORADORA DUPLA, EM ACO INOX | SALA S/02
S08383 | SONDA EXPLORADORA DUPLA, EM ACO INOX | SALA S/02
S08384 | SONDA EXPLORADORA DUPLA, EM ACO INOX | SALA S/02
S08385 | SONDA EXPLORADORA DUPLA, EM ACO INOX | SALA S/02
S08386 | SONDA EXPLORADORA DUPLA, EM ACO INOX | SALA S/02
S08387 | SONDA EXPLORADORA DUPLA, EM ACO INOX | SALA S/02
S08388 | SONDA EXPLORADORA DUPLA, EM ACO INOX | SALA S/02
S08389 | SONDA EXPLORADORA DUPLA, EM ACO INOX | SALA S/02
S08390 | SONDA EXPLORADORA DUPLA, EM ACO INOX | SALA S/02
S08391 | SONDA EXPLORADORA DUPLA, EM ACO INOX | SALA S/02
S08392 | SONDA EXPLORADORA DUPLA, EM ACO INOX | SALA 140
S08393 | SONDA EXPLORADORA DUPLA, EM ACO INOX | SALA S/02
S08394 | SONDA EXPLORADORA DUPLA, EM ACO INOX | SALA S/02
S08395 | SONDA EXPLORADORA DUPLA, EM ACO INOX | SALA S/02
S08396 | SONDA EXPLORADORA DUPLA, EM ACO INOX | SALA S/02
S08424 | BALANCA ANALITICA DIGITAL DE PRECISAO DE 0 0 A 610 GRAMAS | SALA 206
S08425 | GELADEIRA P/ CONSERVACAO DE SANGUE C/ CAPAC. DE ATE 300 BOLSAS, MARCA FANEM, SERIE AAA 1813 | TC RIO BONITO
S08426 | FREEZER VERTICAL P/ ARMAZENAMENTO DE PLASMA C/ TERMOMETRO E REGISTRO GRAFICO, MARCA FANEM, SERIE MAA 2556 | TC RIO BONITO
S08439 | APARELHO DE RAIO X ODONTOLOGICO PERIAPICAL, 66KV POR 6.5MA C/ CONTROLE DIGITAL, MARCA PRODENTAL, MOD. PRO 70 INTRA | SALA 112 - P. ANEXO
S08447 | CENTRIFUGA DE BANCADA MICROPROCESSADA, MARCA JOUAN, MOD. BR4I, SERIE 30412376 | SALA S/08-C - DEPOSITO PATRIM
S08448 | CENTRIFUGA REFRIGERADA P/ SANGUE, TEMPERATURA DE 0 A 40 GRAUS, MARCA JOUAN, MOD. KR4I, SERIE 305040358 | SALA 245
S08449 | CENTRIFUGA REFRIGERADA P/ SANGUE, TEMPERATURA DE 0 A 40 GRAUS, MARCA JOUAN, MOD. KR4I, SERIE 305090005 | SALA 245
S08450 | CENTRIFUGA REFRIGERADA P/ SANGUE, TEMPERATURA DE 0 A 40 GRAUS, MARCA JOUAN, MOD. KR4I, SERIE 305090165 | SALA 245
S08451 | CENTRIFUGA REFRIGERADA P/ SANGUE, TEMPERATURA DE 0 A 40 GRAUS, MARCA JOUAN, MOD. KR4I, SERIE 305090166 | SALA 245
S08503 | APARELHO DE CIRCULACAO DE AGUA (BANHO TERMOSTATIZADO), MARCA CARON, MOD. 2050W, SERIE 092005 | SALA S/08-C - DEPOSITO PATRIM
S08504 | APARELHO DE CIRCULACAO DE AGUA (BANHO TERMOSTATIZADO), MARCA CARON, MOD. 2050W, SERIE 112805 | SALA S/08-C - DEPOSITO PATRIM
S08505 | APARELHO DE CIRCULACAO DE AGUA (BANHO TERMOSTATIZADO), MARCA CARON, MOD. 2050W, SERIE 102605 | SALA 210
S08506 | APARELHO DE CIRCULACAO DE AGUA (BANHO TERMOSTATIZADO), MARCA CARON, MOD. 2050W, SERIE 071801-2911-01 | SALA 210
S08507 | FONTE DE FORCA PROGRAMADA, MARCA GE, MOD. EPS 3501 XL, SERIE 01257621 | SALA S/08-C - DEPOSITO PATRIM
S08508 | FONTE DE FORCA PROGRAMADA, MARCA GE, MOD. EPS 3501 XL, SERIE 01257616 | SALA S/08-C - DEPOSITO PATRIM
S08509 | FONTE DE FORCA PROGRAMADA, MARCA GE, MOD. EPS 3501 XL, SERIE 01257622 | SALA S/08-C - DEPOSITO PATRIM
S08510 | FONTE DE FORCA PROGRAMADA, MARCA GE, MOD. EPS 3501 XL, SERIE 01257623 | SALA S/08-C - DEPOSITO PATRIM
S08512 | FONTE DE FORCA PROGRAMADA, MARCA WALLAC, MOD. CWP 2000, SERIE 02D170008-1A | SALA 210
S08518 | AGITADOR ORBITAL, MARCA RELIABLE, MOD. 55 (55D 12 X 16), SERIE 05M1128Q | SALA S/08-C - DEPOSITO PATRIM
S08519 | AGITADOR ORBITAL, MARCA RELIABLE, MOD. 55 (55D 12 X 16), SERIE 020408K | SALA 210
S08520 | ESTUFA SECADORA C/ TIMER (SECADOR DE GEL DE ELETROFORESE), MARCA PERKIN ELMER, MOD. PRECISELY, SERIE 1010002 | SALA S/08-C - DEPOSITO PATRIM
S08521 | ESTUFA SECADORA C/ TIMER (SECADOR DE GEL DE ELETROFORESE), MARCA PERKIN ELMER, MOD. PRECISELY, SERIE 020408K | SALA 210
S08522 | ELETRODO ANODICO | SALA 210
S08523 | ELETRODO ANODICO | SALA 210
S08524 | ELETRODO CATODICO | SALA 210
S08525 | ELETRODO CATODICO | SALA 210
S08526 | CENTRIFUGA LABORATORIAL IMUNOHEMATOLOGICA P/ BANCADA, C/ CONTROLE DE TEMPERATURA, MARCA FANEM, MOD. 280R, SERIE YAC15945 | SALA 232
S08527 | CENTRIFUGA LABORATORIAL IMUNOHEMATOLOGICA P/ BANCADA, C/ CONTROLE DE TEMPERATURA, MARCA FANEM, MOD. 280R, SERIE YAC15946 | CORREDOR SUBSOLO
S08528 | CENTRIFUGA LABORATORIAL IMUNOHEMATOLOGICA P/ BANCADA, C/ CONTROLE DE TEMPERATURA, MARCA FANEM, MOD. 280R, SERIE YAC15947 | SALA 235
S08529 | CENTRIFUGA DE BANCADA, MICROPROCESSADA P/ MICRO PLACAS, MARCA FANEM, MOD, 280, SERIE YAC15948 | SALA 256 - INCLUSÃO
S08644 | AUTOCLAVE ELETRICA 125 LITROS, MARCA SERON, MOD. HAE/15, Nº DE FABR. 032/89 | IASERJ - MARACANÃ
S08647 | GELADEIRA P/ REAGENTES, MARCA CONSUL, MOD. PRATICE 230 CRC23CBNA, SERIE A9985975 | SALA 253-A
S08648 | GELADEIRA DUPLEX, MARCA BRASTEMP, MOD. FROST FREE 390, BRM 39ABANA, SERIE 7MR256806 | SALA 232
S08649 | CAMARA P/ CONSERVACAO, MARCA ELETROLUX, MOD. MRB 280, SERIE 739500-7 | SALA 242
S08650 | FREEZER, MARCA BRASTEMP CLEAN, MOD. BVG31ABANA, SERIE 7MA350162 | SALA 235
S08651 | CAMARA DE CONSERVACAO DE SANGUE, MARCA NOVA TECNICA MOD. NT707 SERIE 0304026 | SALA 215
S08652 | ESTUFA DE SECAGEM C/ CAP. MIN. P/ 30 LITROS, MARCA FANEN, MOD. 515/A, SERIE RAA-1048 | TC STO ANT. DE PADUA
S08653 | HOMOGENEIZADOR DIGITAL C/ CONTROLADOR DE VOL., CLAMPEAMENTO AUTOMATICO E TIMER, MARCA FRESENIUS HOMOCARE, MOD. HEMOMIX PLUS, SERIE 02845003 | TC STO ANT. DE PADUA
S08654 | REFRIGERADOR VERTICAL, TEMP. ENTRE 30ºC E 80ºC , P/ 300 BOLSAS, 770 LITROS, MARCA FANEN, MOD. 349-FV, SERIE TZ-1048 | TC STO ANT. DE PADUA
S08655 | SELADORA MANUAL DIELETRICA P/ BOLSA DE SANGUE E SEGUIMENTOS PLASTICOS F3005, MARCA FRESENIUS HEMOCARE, MOD. COMPOSEAL 302404/F.3004/MOBILE CHARGE, SERIE 3NMA3607 | TC STO ANT. DE PADUA
S08656 | REFRIGERADOR VERTICAL MARCA FANEM, TEMPERATURA ENTRE 30ºC E 80ºC, SERIE TZ049, P/ 300 BOLSAS E CAPACIDADE P/770 LITROS | CORREDOR 2º ANDAR
S08658 | AGITADOR DE TUBO TIPO VORTEX 3800 RPM, MARCA PHOENIX MOD. AP56 SERIE 10609 | SALA 209
S08659 | AGITADOR DE TUBO TIPO VORTEX 3800 RPM, MARCA PHOENIX MOD. AP56 SERIE 10652 | SALA 206
S08660 | AGITADOR DE TUBO TIPO VORTEX 3800 RPM, MARCA PHOENIX MOD. AP56 SERIE 10657 | SALA 251
S08661 | AGITADOR DE TUBO TIPO VORTEX 3800 RPM, MARCA PHOENIX MOD. AP56 SERIE 10604 | SALA 214
S08662 | AGLUTINOSCOPIO MARCA HEMOBLU MOD.8103 SERIE 02731702 | SALA 235
S08663 | EXTRATOR DE PLASMA MARCA HEMOBLU MOD. PN.81014 SERIE 09811402 | SALA 246
S08664 | EXTRATOR DE PLASMA MARCA HEMOBLU MOD. PN.81014 SERIE 09811602 | SALA S/08-B - DEPOSITO PATRIM
S08665 | EXTRATOR DE PLASMA MARCA HEMOBLU MOD. PN.81014 SERIE 11829802 | SALA S/08-C - DEPOSITO PATRIM
S08666 | EXTRATOR DE PLASMA MARCA HEMOBLU MOD. PN.81014 SERIE 11827702 | SALA S/08-C - DEPOSITO PATRIM
S08667 | EXTRATOR DE PLASMA MARCA HEMOBLU MOD. PN.81014 SERIE 10818802 | SALA S/08-C - DEPOSITO PATRIM
S08668 | HOMOGENEIZADOR DIGITAL MARCA HEMOBLU MOD. HEMOMIX LX 81012 SERIE 04758502 | SALA 140
S08669 | HOMOGENEIZADOR DIGITAL MARCA HEMOBLU MOD. HEMOMIX LX 81012 SERIE 04758402 | SALA S/08-C - DEPOSITO PATRIM
S08670 | LEITORA DE MICROPLACA PLUS C/04 FILTROS MOD. EXPERT PLUS G020150 SERIE 28158 | SALA 209
S08671 | LEITORA DE MICROPLACA PLUS C/04 FILTROS MOD. EXPERT PLUS G020150 SERIE 28160 | SALA S/11 - DEPOSITO PATRIM
S08672 | LEITORA DE MICROPLACA PLUS C/04 FILTROS MOD. EXPERT PLUS G020150 SERIE28157 | SALA 209
S08673 | LUMINOMETRO MONITORAMENTO MICROORGANISMO | SALA S/08-C - DEPOSITO PATRIM
S08674 | LUMINOMETRO MONITORAMENTO MICROORGANISMO | SALA S/08-C - DEPOSITO PATRIM
S08675 | MEDIDOR DE PH PORTATIL MARCA MS. TECNO PON MOD. MPA-210P SERIE 3882/611 | SALA 235
S08676 | MEDIDOR DE PH PORTATIL MARCA MS. TECNO PON MOD. MPA-210P SERIE 3883/611 | SALA S/08-B - DEPOSITO PATRIM
S08677 | MEDIDOR DE PH PORTATIL MARCA MS. TECNO PON MOD. MPA-210P SERIE 3884/611 | SALA 209
S08678 | MEDIDOR DE PH PORTATIL MARCA MS. TECNO PON MOD. MPA-210P SERIE 3885/611 | SALA 213
S08679 | MEDIDOR DE PH PORTATIL MARCA MS. TECNO PON MOD. MPA-210P SERIE 3886/611 | SALA 214
S08680 | MEDIDOR DE PH PORTATIL MARCA MS. TECNO PON MOD. MPA-210P SERIE 3887/611 | SALA S/08-B - DEPOSITO PATRIM
S08681 | MEDIDOR DE PH PORTATIL MARCA MS. TECNO PON MOD. MPA-210P SERIE3888/611 | SALA S/08-B - DEPOSITO PATRIM
S08682 | MEDIDOR DE PH PORTATIL MARCA MS. TECNO PON MOD. MPA-210P SERIE 3889/611 | SALA S/08-B - DEPOSITO PATRIM
S08683 | MEDIDOR DE PH PORTATIL MARCA MS. TECNO PON MOD. MPA-210P SERIE 3890/611 | SALA S/08-B - DEPOSITO PATRIM
S08684 | MEDIDOR DE PH PORTATIL MARCA MS. TECNO PON MOD. MPA-210P SERIE 3891/611 | SALA S/08-B - DEPOSITO PATRIM
S08685 | BANHO MARIA MARCA FANEM MOD. BM-100 SERIE MX4202 | SALA 209
S08686 | BANHO MARIA MARCA FANEM MOD. BM-100 SERIE MX4200 | SALA 209
S08687 | BANHO MARIA MARCA FANEM MOD. BM-100 SERIE MX4201 | SALA 212
S08688 | INCUBADORA P/LEITURA DE TESTE BIOLOGICO, MARCA 3M MOD. 290 SERIE 213313 | SALA S/08-C - DEPOSITO PATRIM
S08689 | INCUBADORA P/LEITURA DE TESTE BIOLOGICO, MARCA 3M MOD. 290 SERIE 216235 | SALA S/11 - DEPOSITO PATRIM
S08690 | LAVADORA AUTOMATICA DE MICROPLACAS MARCA ASYS HITECH GMBH MOD. ATLANTIS G021101 SERIE 81516 | SALA S/11 - DEPOSITO PATRIM
S08691 | LAVADORA AUTOMATICA DE MICROPLACAS MARCA ASYS HITECH GMBH MOD. ATLANTIS G021101 SERIE 81543 | SALA 209
S08692 | LAVADORA AUTOMATICA DE MICROPLACAS MARCA ASYS HITECH GMBH MOD. ATLANTIS G021101 SERIE 81541 | SALA 209
S08695 | REFRIGERADOR COMPACTO CONSUL TIPO FRIGOBAR 80 LITROS | TC BARRA MANSA
S08696 | CAMARA DE CONSERVACAO DE SANGUE BLOOD BAUK INDREL | TC BARRA MANSA
S08699 | CADEIRA P/ COLETA DE SANGUE C/ CONTROLE REMOTO | TC BARRA MANSA
S08701 | CADEIRA P/ COLETA DE SANGUE C/ CONTROLE REMOTO | TC BARRA MANSA
S08702 | CADEIRA P/ COLETA DE SANGUE C/ CONTROLE REMOTO | TC BARRA MANSA
S08703 | CADEIRA P/ COLETA DE SANGUE C/ CONTROLE REMOTO | TC BARRA MANSA
S08714 | SELADORA FRESENIUS HEMOCARE GMBH | TC NOVA FRIBURGO
S08718 | HOMOGENEIZADOR DE SANGUE COMPOMIX M2 C/ LEITOR OPTICO P/ HEMOMIX/HMOLIGHT PLUS, SERIE 527196 | SALA S/08-C - DEPOSITO PATRIM
S08719 | HOMOGENEIZADOR DE SANGUE COMPOMIX M2 C/ LEITOR OPTICO P/ HEMOMIX/HMOLIGHT PLUS, SERIE 527074 | SALA 140
S08720 | HOMOGENEIZADOR DE SANGUE COMPOMIX M2 C/ LEITOR OPTICO P/ HEMOMIX/HMOLIGHT PLUS, SERIE 523632 | SALA S/08-C - DEPOSITO PATRIM
S08784 | HOMOGENEIZADOR DE SANGUE COMPOMIX M2 C/ LEITOR OPTICO P/ HEMOMIX/HEMOLIGHT PLUS | TC NOVA FRIBURGO
S08799 | CADEIRA P/ COLETA DE SANGUE C/ CONTROLE REMOTO | TC NOVA FRIBURGO
S08801 | CADEIRA P/ COLETA DE SANGUE C/ CONTROLE REMOTO | TC NOVA FRIBURGO
S08802 | CADEIRA P/ COLETA DE SANGUE C/ CONTROLE REMOTO | TC NOVA FRIBURGO
S08803 | CADEIRA P/ COLETA DE SANGUE C/ CONTROLE REMOTO | TC NOVA FRIBURGO
S08804 | CAMARA DE CONSERVACAO DE SANGUE BLOOD BAUK INDREL | TC NOVA FRIBURGO
S08805 | HOMOGENEIZADOR DE SANGUE COMPOMIX M2 C/ LEITOR OPTICO P/ HEMOMIX/HEMOLIGHT PLUS, SERIE 02013306 | TC BARRA MANSA
S08806 | HOMOGENEIZADOR DE SANGUE COMPOMIX M2 C/ LEITOR OPTICO P/ HEMOMIX/HEMOLIGHT PLUS, SERIE 03008406 | TC NOVA FRIBURGO
S08807 | HOMOGENEIZADOR DE SANGUE COMPOMIX M2 C/ LEITOR OPTICO P/ HEMOMIX/HEMOLIGHT PLUS, SERIE 03008306 | TC BARRA MANSA
S08808 | SELADORA FRESENIUS HEMOCARE GMBH, MOD. 902406, SERIE 6NUA3673 | TC BARRA MANSA
S08809 | SELADORA FRESENIUS HEMOCARE GMBH, MOD. 902406, SERIE 6NUA3679 | TC BARRA MANSA
S08810 | SELADORA FRESENIUS HEMOCARE GMBH, MOD. 902406, SERIE 6NUA3681 | SALA 140
S08811 | SELADORA FRESENIUS HEMOCARE GMBH, MOD. 902406, SERIE 6NUA3678 | SALA 140
S08818 | REFRIGERADOR COMPACTO CONSUL TIPO FRIGOBAR 80 LITROS | TC NOVA FRIBURGO
S08865 | CADEIRA P/ COLETA DE SANGUE C/ CONTROLE REMOTO, SERIE 03011606 | 3º ÔNIBUS ( PÁTIO PRINCIPAL)
S08866 | CADEIRA P/ COLETA DE SANGUE C/ CONTROLE REMOTO, SERIE 03011006 | 3º ÔNIBUS ( PÁTIO PRINCIPAL)
S08867 | CADEIRA P/ COLETA DE SANGUE C/ CONTROLE REMOTO, MOD. PN83004, SERIE 03011806 | 3º ÔNIBUS ( PÁTIO PRINCIPAL)
S08868 | CADEIRA P/ COLETA DE SANGUE C/ CONTROLE REMOTO, MOD. PN83004, SERIE 03011506 | 3º ÔNIBUS ( PÁTIO PRINCIPAL)
S08869 | CAMARA DE CONSERVACAO DE SANGUE BLOOD BAUK INDREL | 3º ÔNIBUS ( PÁTIO PRINCIPAL)
S08870 | HOMOGENEIZADOR DE SANGUE COMPOMIX M2 C/ LEITOR OPTICO P/ HEMOMIX/HEMOLIGHT PLUS, SERIE 02013406 | TC BARRA MANSA
S08871 | HOMOGENEIZADOR DE SANGUE COMPOMIX M2 C/ LEITOR OPTICO P/ HEMOMIX/HEMOLIGHT PLUS, SERIE 02013906 | TC NOVA FRIBURGO
S08873 | HOMOGENEIZADOR DE SANGUE COMPOMIX M2 C/ LEITOR OPTICO P/ HEMOMIX/HEMOLIGHT PLUS, SERIE 02013606 | TC BARRA MANSA
S08874 | SELADORA FRESENIUS HEMOCARE GMBH, MOD. 902406, SERIE 6NUA3677 | TC NOVA FRIBURGO
S08875 | SELADORA FRESENIUS HEMOCARE GMBH, MOD. 902406, SERIE 6NUA3674 | TC BARRA MANSA
S08876 | SELADORA FRESENIUS HEMOCARE GMBH, MOD. 902406, SERIE 6NUA3672 | TC NOVA FRIBURGO
S08891 | CAMA FOWLER ELETRONICA C/ CONTROLE REMOTO, MARCA STRYKER FLORENCE, SERIE J13822 | CORREDOR 4º ANDAR
S08892 | CAMA FOWLER ELETRONICA C/ CONTROLE REMOTO, MARCA STRYKER FLORENCE, SERIE J13803 | SALA 805
S08893 | CAMA FOWLER ELETRONICA C/ CONTROLE REMOTO, MARCA STRYKER FLORENCE, SERIE J13814 | SALA 710 - ENFERMARIA
S08894 | CAMA FOWLER ELETRONICA C/ CONTROLE REMOTO, MARCA STRYKER FLORENCE, SERIE J13815 | SALA 711 - ENFERMARIA
S08895 | CAMA FOWLER ELETRONICA C/ CONTROLE REMOTO, MARCA STRYKER FLORENCE, SERIE J13790 | CORREDOR 4º ANDAR
S08896 | CAMA FOWLER ELETRONICA C/ CONTROLE REMOTO, MARCA STRYKER FLORENCE, SERIE J13792 | SALA 616 - ENFERMARIA
S08897 | CAMA FOWLER ELETRONICA C/ CONTROLE REMOTO, MARCA STRYKER FLORENCE, SERIE J13821 | CORREDOR 4º ANDAR
S08898 | CAMA FOWLER ELETRONICA C/ CONTROLE REMOTO, MARCA STRYKER FLORENCE, SERIE J13820 | CORREDOR 4º ANDAR
S08899 | CAMA FOWLER ELETRONICA C/ CONTROLE REMOTO, MARCA STRYKER FLORENCE, SERIE J13806 | SALA 710 - ENFERMARIA
S08900 | CAMA FOWLER ELETRONICA C/ CONTROLE REMOTO, MARCA STRYKER FLORENCE, SERIE J13805 | SALA 710 - ENFERMARIA
S08901 | CAMA FOWLER ELETRONICA C/ CONTROLE REMOTO, MARCA STRYKER FLORENCE, SERIE J13799 | SALA 719 - ENFERMARIA
S08902 | CAMA FOWLER ELETRONICA C/ CONTROLE REMOTO, MARCA STRYKER FLORENCE, SERIE J13800 | SALA 719 - ENFERMARIA
S08903 | CAMA FOWLER ELETRONICA C/ CONTROLE REMOTO, MARCA STRYKER FLORENCE, SERIE J14218 | SALA 711 - ENFERMARIA
S08904 | CAMA FOWLER ELETRONICA C/ CONTROLE REMOTO, MARCA STRYKER FLORENCE, SERIE J14219 | CORREDOR 4º ANDAR
S08905 | CAMA FOWLER ELETRONICA C/ CONTROLE REMOTO, MARCA STRYKER FLORENCE, SERIE J13818 | SALA 717 - ENFERMARIA
S08906 | CAMA FOWLER ELETRONICA C/ CONTROLE REMOTO, MARCA STRYKER FLORENCE, SERIE J13819 | CORREDOR 4º ANDAR
S08907 | CAMA FOWLER ELETRONICA C/ CONTROLE REMOTO, MARCA STRYKER FLORENCE, SERIE J13493 | CORREDOR 4º ANDAR
S08908 | CAMA FOWLER ELETRONICA C/ CONTROLE REMOTO, MARCA STRYKER FLORENCE, SERIE J13492 | SALA 719 - ENFERMARIA
S08909 | CAMA FOWLER ELETRONICA C/ CONTROLE REMOTO, MARCA STRYKER FLORENCE, SERIE J13151 | SALA 512
S08910 | CAMA FOWLER ELETRONICA C/ CONTROLE REMOTO, MARCA STRYKER FLORENCE, SERIE J13172 | SALA 708 - ENFERMARIA
S08911 | CAMA FOWLER ELETRONICA C/ CONTROLE REMOTO, MARCA STRYKER FLORENCE, SERIE J14424 | SALA 719 - ENFERMARIA
S08912 | CAMA FOWLER ELETRONICA C/ CONTROLE REMOTO, MARCA STRYKER FLORENCE, SERIE J14425 | CORREDOR 4º ANDAR
S08913 | CAMA FOWLER ELETRONICA C/ CONTROLE REMOTO, MARCA STRYKER FLORENCE, SERIE J13175 | SALA 705 - ISOLAMENTO (TMO)
S08914 | CAMA FOWLER ELETRONICA C/ CONTROLE REMOTO, MARCA STRYKER FLORENCE, SERIE J13171 | SALA 717 - ENFERMARIA
S08915 | CAMA FOWLER ELETRONICA C/ CONTROLE REMOTO, MARCA STRYKER FLORENCE, SERIE J13479 | SALA 711 - ENFERMARIA
S08916 | CAMA FOWLER ELETRONICA C/ CONTROLE REMOTO, MARCA STRYKER FLORENCE, SERIE J13495 | SALA 719 - ENFERMARIA
S08917 | CAMA FOWLER ELETRONICA C/ CONTROLE REMOTO, MARCA STRYKER FLORENCE, SERIE J14987 | SALA 708 - ENFERMARIA
S08918 | CAMA FOWLER ELETRONICA C/ CONTROLE REMOTO, MARCA STRYKER FLORENCE, SERIE J15001 | SALA 705 - ISOLAMENTO (TMO)
S08919 | CAMA FOWLER ELETRONICA C/ CONTROLE REMOTO, MARCA STRYKER FLORENCE, SERIE J13476 | SALA 719 - ENFERMARIA
S08920 | CAMA FOWLER ELETRONICA C/ CONTROLE REMOTO, MARCA STRYKER FLORENCE, SERIE J13477 | SALA 706 - ENFERMARIA
S08921 | CAMA FOWLER ELETRONICA C/ CONTROLE REMOTO, MARCA STRYKER FLORENCE, SERIE J13162 | SALA 613 - ENFERMARIA
S08922 | CAMA FOWLER ELETRONICA C/ CONTROLE REMOTO, MARCA STRYKER FLORENCE, SERIE J13164 | SALA 717 - ENFERMARIA
S08923 | CAMA FOWLER ELETRONICA C/ CONTROLE REMOTO, MARCA STRYKER FLORENCE, SERIE J13156 | SALA 714 - ENFERMARIA
S08924 | CAMA FOWLER ELETRONICA C/ CONTROLE REMOTO, MARCA STRYKER FLORENCE, SERIE J13157 | SALA 714 - ENFERMARIA
S08925 | CAMA FOWLER ELETRONICA C/ CONTROLE REMOTO, MARCA STRYKER FLORENCE, SERIE J13158 | SALA 613 - ENFERMARIA
S08926 | CAMA FOWLER ELETRONICA C/ CONTROLE REMOTO, MARCA STRYKER FLORENCE, SERIE J13166 | SALA 716 - ENFERMARIA
S08927 | CAMA FOWLER ELETRONICA C/ CONTROLE REMOTO, MARCA STRYKER FLORENCE, SERIE J13145 | SALA 608 - ENFERMARIA
S08928 | CAMA FOWLER ELETRONICA C/ CONTROLE REMOTO, MARCA STRYKER FLORENCE, SERIE J13146 | SALA 608 - ENFERMARIA
S08929 | CAMA FOWLER ELETRONICA C/ CONTROLE REMOTO, MARCA STRYKER FLORENCE, SERIE J13165 | SALA 608 - ENFERMARIA
S08930 | CAMA FOWLER ELETRONICA C/ CONTROLE REMOTO, MARCA STRYKER FLORENCE, SERIE J13154 | SALA 613 - ENFERMARIA
S08931 | CAMA FOWLER ELETRONICA C/ CONTROLE REMOTO, MARCA STRYKER FLORENCE, SERIE J13143 | SALA 714 - ENFERMARIA
S08932 | CAMA FOWLER ELETRONICA C/ CONTROLE REMOTO, MARCA STRYKER FLORENCE, SERIE J13144 | SALA 512
S08933 | CAMA FOWLER ELETRONICA C/ CONTROLE REMOTO, MARCA STRYKER FLORENCE, SERIE J13142 | SALA 714 - ENFERMARIA
S08934 | CAMA FOWLER ELETRONICA C/ CONTROLE REMOTO, MARCA STRYKER FLORENCE, SERIE J13159 | SALA 610 - ENFERMARIA
S08935 | CAMA FOWLER ELETRONICA C/ CONTROLE REMOTO, MARCA STRYKER FLORENCE, SERIE J13149 | SALA 714 - ENFERMARIA
S08936 | CAMA FOWLER ELETRONICA C/ CONTROLE REMOTO, MARCA STRYKER FLORENCE, SERIE J13177 | SALA 618 - ENFERMARIA
S08937 | CAMA FOWLER ELETRONICA C/ CONTROLE REMOTO, MARCA STRYKER FLORENCE, SERIE J13167 | SALA 716 - ENFERMARIA
S08938 | CAMA FOWLER ELETRONICA C/ CONTROLE REMOTO, MARCA STRYKER FLORENCE, SERIE J13176 | SALA 708 - ENFERMARIA
S08939 | CAMA FOWLER ELETRONICA C/ CONTROLE REMOTO, MARCA STRYKER FLORENCE, SERIE J14236 | SALA 610 - ENFERMARIA
S08940 | CAMA FOWLER ELETRONICA C/ CONTROLE REMOTO, MARCA STRYKER FLORENCE, SERIE J14242 | SALA S/08-B - DEPOSITO PATRIM
S08941 | CAMA FOWLER ELETRONICA C/ CONTROLE REMOTO, MARCA STRYKER FLORENCE, SERIE J13181 | SALA 616 - ENFERMARIA
S08942 | CAMA FOWLER ELETRONICA C/ CONTROLE REMOTO, MARCA STRYKER FLORENCE, SERIE J13185 | SALA 616 - ENFERMARIA
S08943 | CAMA FOWLER ELETRONICA C/ CONTROLE REMOTO, MARCA STRYKER FLORENCE, SERIE J13185 | SALA 615 - ENFERMARIA
S08944 | CAMA FOWLER ELETRONICA C/ CONTROLE REMOTO, MARCA STRYKER FLORENCE, SERIE J13680 | SALA 615 - ENFERMARIA
S08945 | CAMA FOWLER ELETRONICA C/ CONTROLE REMOTO, MARCA STRYKER FLORENCE, SERIE J14209 | SALA 708 - ENFERMARIA
S08946 | CAMA FOWLER ELETRONICA C/ CONTROLE REMOTO, MARCA STRYKER FLORENCE, SERIE J14206 | SALA 714 - ENFERMARIA
S08947 | CAMA FOWLER ELETRONICA C/ CONTROLE REMOTO, MARCA STRYKER FLORENCE, SERIE J14256 | SALA 708 - ENFERMARIA
S08948 | CAMA FOWLER ELETRONICA C/ CONTROLE REMOTO, MARCA STRYKER FLORENCE, SERIE J14260 | SALA 610 - ENFERMARIA
S08949 | CAMA FOWLER ELETRONICA C/ CONTROLE REMOTO, MARCA STRYKER FLORENCE, SERIE J14249 | SALA 610 - ENFERMARIA
S08950 | CAMA FOWLER ELETRONICA C/ CONTROLE REMOTO, MARCA STRYKER FLORENCE, SERIE J14250 | SALA S/08-B - DEPOSITO PATRIM
S08958 | DESFIBRILADOR MANUAL SEMI-AUTOMATICO BIFASICO MARCA ZOOL SERIE T08D101053 C/ ACESSORIOS E PAS DO DESFIBRILADOR Nº U08D80658 | SALA 103
S08959 | DESFIBRILADOR MANUAL SEMI-AUTOMATICO BIFASICO MARCA ZOOL SERIE T08D101095 C/ ACESSORIOS E PAS DO DESFIBRILADOR Nº U08D80543 | SALA S/08-B - DEPOSITO PATRIM
S08960 | DESFIBRILADOR MANUAL SEMI-AUTOMATICO BIFASICO MARCA ZOOL SERIE T08D101104 C/ ACESSORIOS E PAS DO DESFIBRILADOR Nº U08C80185 | POSTO DE ENFERMAGEM - 7º AND.
S08961 | DESFIBRILADOR MANUAL SEMI-AUTOMATICO BIFASICO MARCA ZOOL SERIE T080101090 C/ ACESSORIOS E PAS DO DESFIBRILADOR Nº U08C80199 | SALA 708 - ENFERMARIA
S08962 | CARDIO VERSOR MANUAL SEMI-AUTOMATICO BIFASICO MARCA ZOOL SERIE T08D101245 C/ ACESSORIOS E PAS DO DESFIBRILADOR Nº U08D80627 | SALA 140
S08966 | FOCO CIRURGICO DE TETO C/ DUAS CUPULAS | SALA S/08-C - DEPOSITO PATRIM
S08967 | FOCO CIRURGICO MOD. 30/30S/80 | SALA S/08-C - DEPOSITO PATRIM
S08968 | MESA CIRURGICA MARCA MAQUET MOD. 111803KO | SALA 410
S08973 | VENTILADOR RESPIRADOR ELETRONICO MARCA MAQUET MICROPROCESSADO ADULTO | SALA 613 - ENFERMARIA
S08974 | VENTILADOR RESPIRADOR ELETRONICO MARCA MAQUET MICROPROCESSADO ADULTO | SALA 613 - ENFERMARIA
S08975 | VENTILADOR RESPIRADOR ELETRONICO MARCA MAQUET MICROPROCESSADO ADULTO | POSTO DE ENFERMAGEM - 6º AND.
S08977 | VENTILADOR RESPIRADOR ELETRONICO MARCA MAQUET MICROPROCESSADO ADULTO | SALA 613 - ENFERMARIA
S08979 | CADEIRA P/ COLETA DE SANGUE C/ CONTROLE REMOTO | SALA 140
S08980 | CADEIRA P/ COLETA DE SANGUE C/ CONTROLE REMOTO | SALA 140
S08981 | CADEIRA P/ COLETA DE SANGUE C/ CONTROLE REMOTO | SALA 140
S08982 | CADEIRA P/ COLETA DE SANGUE C/ CONTROLE REMOTO | SALA 140
S08983 | CADEIRA P/ COLETA DE SANGUE C/ CONTROLE REMOTO | SALA 140
S08984 | CADEIRA P/ COLETA DE SANGUE C/ CONTROLE REMOTO | SALA 140
S08985 | CADEIRA P/ COLETA DE SANGUE C/ CONTROLE REMOTO | SALA 140
S08986 | CADEIRA P/ COLETA DE SANGUE C/ CONTROLE REMOTO | SALA 140
S08987 | CADEIRA P/ COLETA DE SANGUE C/ CONTROLE REMOTO | SALA 140
S08988 | CADEIRA P/ COLETA DE SANGUE C/ CONTROLE REMOTO | SALA 140
S08989 | CADEIRA P/ COLETA DE SANGUE C/ CONTROLE REMOTO | SALA 140
S08990 | CADEIRA P/ COLETA DE SANGUE C/ CONTROLE REMOTO | SALA 140
S08991 | CADEIRA P/ COLETA DE SANGUE C/ CONTROLE REMOTO | SALA 140
S08992 | CADEIRA P/ COLETA DE SANGUE C/ CONTROLE REMOTO | SALA 140
S08993 | CADEIRA P/ COLETA DE SANGUE C/ CONTROLE REMOTO | SALA 140
S08994 | CADEIRA P/ COLETA DE SANGUE C/ CONTROLE REMOTO | SALA 140
S08995 | CADEIRA P/ COLETA DE SANGUE C/ CONTROLE REMOTO | SALA 140
S08996 | CADEIRA P/ COLETA DE SANGUE C/ CONTROLE REMOTO | SALA 140
S08997 | CADEIRA P/ COLETA DE SANGUE C/ CONTROLE REMOTO | SALA 140
S08998 | CADEIRA P/ COLETA DE SANGUE C/ CONTROLE REMOTO | SALA 140
S08999 | CADEIRA P/ COLETA DE SANGUE C/ CONTROLE REMOTO | SALA 140
S09000 | CADEIRA P/ COLETA DE SANGUE C/ CONTROLE REMOTO | SALA 140
S09008 | CENTRIFUGA DE BANCADA REFRIGERADA MARCA HETTICH MOD. 320R SERIE 0001549-01-00 | SALA 209
S09013 | HOMOGENEIZADOR DE SANGUE MARCA PHOENIX MOD. AP.22 SERIE 6388 | SALA S/08-B - DEPOSITO PATRIM
S09014 | AGITADOR DE TUBO TIPO VORTEX 3800 RPM, MARCA PHOENIX MOD. AP56 SERIE 10658 | SALA S/08-C - DEPOSITO PATRIM
S09015 | INCUBADORA P/LEITURA DE TESTE BIOLOGICO, MARCA 3M MOD. 290 SERIE 216250 | SALA 509
S09016 | SELADORA DE PEDAL MARCA RON MOD. RSP-350 SERIE 3354 | SALA 509
S09017 | MICROSCOPIO BINOCULAR MARCA OLYMPUS MOD. CX 41 SERIE 6B09819 | SALA 212
S09018 | MICROSCOPIO BINOCULAR MARCA OLYMPUS MOD. CX 41 SERIE 6B13353 | SALA 214
S09019 | MICROSCOPIO BINOCULAR MARCA OLYMPUS MOD. CX 41 SERIE 6B09810 | SALA 218
S09020 | MICROSCOPIO BINOCULAR MARCA OLYMPUS MOD. CX 41 SERIE 6B09806 | SALA 218
S09021 | MICROSCOPIO BINOCULAR MARCA OLYMPUS MOD. CX 41 SERIE 6B09815 | SALA 205
S09022 | MICROSCOPIO BINOCULAR MARCA COLEMAN SERIE 04746 | SALA 607
S09023 | MICROSCOPIO BINOCULAR MARCA OLYMPUS MOD. CX 41 SERIE 6B09807 | SALA 213
S09024 | MICROSCOPIO BINOCULAR MARCA OLYMPUS MOD. CX31RBSF SERIE 1H22920 | SALA 212
S09025 | MICROSCOPIO BINOCULAR MARCA COLEMAN SERIE 02814 | SALA S/08 - ST. PATRIMONIO
S09036 | BALANCA DIGITAL DE PRECISAO MARCA BEL MOD. MARK 3100 SERIE 00551229 | SALA S/08-B - DEPOSITO PATRIM
S09040 | OXIMETRO DE PULSO MARCA ACTIVE MOD. OXICAP-S SERIE 320121 | SALA 733 - SUP. ENFERMAGEM
S09041 | CARRO DE EMERGENCIA LIFE AID MOD. LA3-101 SERIE 5/30 | CORREDOR 4º ANDAR
S09042 | VENTILADOR PULMONAR RESPIRADOR SERVO-S MARCA MAQUET MOD. 6640440 SERIE 7206 C/ ACESSORIOS | SALA S/11 - DEPOSITO PATRIM
S09044 | APARELHO DE PRESSAO ADULTO P/ FIXACAO EM PAREDE, SERIE 151580 | SALA 705 - ISOLAMENTO (TMO)
S09045 | APARELHO DE PRESSAO ADULTO P/ FIXACAO EM PAREDE, SERIE 151558 | SALA 705 - ISOLAMENTO (TMO)
S09046 | APARELHO DE PRESSAO ADULTO P/ FIXACAO EM PAREDE, SERIE 151562 | SALA S/08-B - DEPOSITO PATRIM
S09047 | DESFIBRILADOR CARDIOVERSOR DEFIMONITOR MARCA PREMEDIC GMBH MOD. XD 330 /7418 SERIE 73506000104 | SALA S/08-B - DEPOSITO PATRIM
S09048 | ELETROCARDIOGRAFO TRES CANAIS MARCA DIXTAL C/ CARRO DE TRANSPORTE II MOD. ELETROPAGINA EP-3 SERIE 080310194 | SALA 817
S09054 | OXIMETRO DE PULSO PORTATIL MARCA MORIYA MOD. 1003 SERIE 4046780027 | POSTO DE ENFERMAGEM - 7º AND.
S09071 | OTOSCOPIO MARCA WELCH ALLYN | SALA S/08-B - DEPOSITO PATRIM
S09078 | MONITOR MULTIPARAMETRO (CARDIOSCOPIO) MARCA DIXTAL MOD. DX-2020 SERIE 081304765 C/ACESSORIOS | SALA 805
S09079 | MONITOR MULTIPARAMETRO (CARDIOSCOPIO) MARCA DIXTAL MOD. DX-2020 SERIE 081304756 C/ACESSORIOS | SALA 522 - EMERGENCIA
S09153 | REFRIGERADOR MARCA ELETROLUX CAPACIDADE 317 LITROS MOD. RDE35 SUPER SERIE 02100112 | SALA 803
S09154 | REFRIGERADOR MARCA ELETROLUX CAPACIDADE 317 LITROS MOD. RDE35 SUPER SERIE 020000722 | SALA 701
S09155 | REFRIGERADOR MARCA ELETROLUX CAPACIDADE 317 LITROS MOD. RDE35 SUPER SERIE 02100086 | SALA 601 - COPA
S09156 | REFRIGERADOR MARCA ELETROLUX CAPACIDADE 317 LITROS MOD. RDE35 SUPER SERIE 02100097 | SALA 721 - SALA DE DILUIÇÂO
S09157 | REFRIGERADOR MARCA ELETROLUX CAPACIDADE 317 LITROS MOD. RDE35 SUPER SERIE 02000140 | SALA 216
S09463 | ESFIGMOMANOMETRO ADULTO C/ PEDESTAL C/ RODIZIOS | SALA S/08-B - DEPOSITO PATRIM
S09464 | ESFIGMOMANOMETRO ADULTO C/ PEDESTAL C/ RODIZIOS | SALA S/08-B - DEPOSITO PATRIM
S09465 | ESFIGMOMANOMETRO ADULTO C/ PEDESTAL C/ RODIZIOS | SALA S/08-B - DEPOSITO PATRIM
S09466 | ESFIGMOMANOMETRO ADULTO C/ PEDESTAL C/ RODIZIOS | SALA S/08-B - DEPOSITO PATRIM
S09467 | ESFIGMOMANOMETRO ADULTO C/ PEDESTAL C/ RODIZIOS | SALA S/08-B - DEPOSITO PATRIM
S09468 | ESFIGMOMANOMETRO ADULTO C/ PEDESTAL C/ RODIZIOS | SALA S/08-B - DEPOSITO PATRIM
S09469 | ESFIGMOMANOMETRO ADULTO C/ PEDESTAL C/ RODIZIOS | SALA S/08-B - DEPOSITO PATRIM
S09470 | ESFIGMOMANOMETRO ADULTO C/ PEDESTAL C/ RODIZIOS | SALA S/08-B - DEPOSITO PATRIM
S09471 | ESFIGMOMANOMETRO ADULTO C/ PEDESTAL C/ RODIZIOS | SALA S/08-B - DEPOSITO PATRIM
S09472 | ESFIGMOMANOMETRO ADULTO C/ PEDESTAL C/ RODIZIOS | SALA S/08-B - DEPOSITO PATRIM
S09954 | HOMOGENEIZADOR P/ BOLSA DE SANGUE MARCA FRESENIUS SERIE 0CG07630 | SALA 140
S09956 | HOMOGENEIZADOR P/ BOLSA DE SANGUE MARCA FRESENIUS SERIE 0CG07632 | SALA 140
S09957 | HOMOGENEIZADOR P/ BOLSA DE SANGUE MARCA FRESENIUS SERIE 0CG07633 | SALA S/08-B - DEPOSITO PATRIM
S09958 | HOMOGENEIZADOR P/ BOLSA DE SANGUE MARCA FRESENIUS SERIE 0CG07634 | SALA 140
S09959 | HOMOGENEIZADOR P/ BOLSA DE SANGUE MARCA FRESENIUS SERIE 0CG07635 | SALA 140
S09960 | HOMOGENEIZADOR P/ BOLSA DE SANGUE MARCA FRESENIUS SERIE 0CG07576 | SALA 140
S09962 | HOMOGENEIZADOR P/ BOLSA DE SANGUE MARCA FRESENIUS SERIE 0CG07578 | SALA 140
S09963 | HOMOGENEIZADOR P/ BOLSA DE SANGUE MARCA FRESENIUS SERIE 0CG07579 | SALA 140
S09964 | HOMOGENEIZADOR P/ BOLSA DE SANGUE MARCA FRESENIUS SERIE 0CG07580 | SALA 140
S09965 | HOMOGENEIZADOR P/ BOLSA DE SANGUE MARCA FRESENIUS SERIE 0CG07581 | SALA 140
S09966 | HOMOGENEIZADOR P/ BOLSA DE SANGUE MARCA FRESENIUS SERIE 0CG07582 | SALA 140
S09967 | HOMOGENEIZADOR P/ BOLSA DE SANGUE MARCA FRESENIUS SERIE 0CG07598 | SALA 140
S09968 | HOMOGENEIZADOR P/ BOLSA DE SANGUE MARCA FRESENIUS SERIE 0CG07599 | SALA 140
S09969 | HOMOGENEIZADOR P/ BOLSA DE SANGUE MARCA FRESENIUS SERIE 0CG07600 | SALA 140
S09970 | HOMOGENEIZADOR P/ BOLSA DE SANGUE MARCA FRESENIUS SERIE 0CG07601 | SALA 140
S09971 | HOMOGENEIZADOR P/ BOLSA DE SANGUE MARCA FRESENIUS SERIE 0CG07602 | SALA 140
S09972 | HOMOGENEIZADOR P/ BOLSA DE SANGUE MARCA FRESENIUS SERIE 1CG07770 | SALA 140
S09973 | HOMOGENEIZADOR P/ BOLSA DE SANGUE MARCA FRESENIUS SERIE 0CG07374 | SALA 140
S09974 | HOMOGENEIZADOR P/ BOLSA DE SANGUE MARCA FRESENIUS SERIE 0CG07375 | SALA 140
S09975 | HOMOGENEIZADOR P/ BOLSA DE SANGUE MARCA FRESENIUS SERIE 0CG07376 | SALA S/08-B - DEPOSITO PATRIM
S09976 | HOMOGENEIZADOR P/ BOLSA DE SANGUE MARCA FRESENIUS SERIE 0CG07377 | SALA 140
S09977 | HOMOGENEIZADOR P/ BOLSA DE SANGUE MARCA FRESENIUS SERIE 0CG07379 | SALA 140
S09979 | HOMOGENEIZADOR P/ BOLSA DE SANGUE MARCA FRESENIUS SERIE 0CG07381 | SALA 140
S09980 | HOMOGENEIZADOR P/ BOLSA DE SANGUE MARCA FRESENIUS SERIE 0CG07382 | SALA 140
S09981 | HOMOGENEIZADOR P/ BOLSA DE SANGUE MARCA FRESENIUS SERIE 0CG07573 | SALA 140
S09982 | HOMOGENEIZADOR P/ BOLSA DE SANGUE MARCA FRESENIUS SERIE 0CG07574 | SALA 140
S09983 | HOMOGENEIZADOR P/ BOLSA DE SANGUE MARCA FRESENIUS SERIE 0CG07575 | SALA 140
S09984 | HOMOGENEIZADOR P/ BOLSA DE SANGUE MARCA FRESENIUS SERIE 1CG07771 | SALA 140
S09993 | BISTURI ELETRICO C/ ACESSORIOS MARCA ERBE MOD. VIO 300S, SERIE 11315136 | SALA S/08-C - DEPOSITO PATRIM
S10001 | VENTILOMETRO (RESPIROMETRO) MARCA WRIGT MOD. SPIRE SERIE 2745S | SALA 131 - P. ANEXO
S10002 | VENTILOMETRO (RESPIROMETRO) MARCA WRIGT MOD. SPIRE SERIE 2757S | SALA 131 - P. ANEXO
S10005 | OXIMETRO DE PULSO MARCA ECAFIX MOD. OXICAPS SERIE 320239 | SALA 103
S10006 | OXIMETRO DE PULSO MARCA ECAFIX MOD. OXICAPS SERIE 320460 | SALA 522 - EMERGENCIA
S10017 | ELETROCARDIOGRAFO PORTATIL MARCA DIXTAL MOD. EP-3 SERIE 100311970 | SALA S/08-B - DEPOSITO PATRIM
S10018 | ELETROCARDIOGRAFO PORTATIL MARCA DIXTAL MOD. EP-3 SERIE 100312010 | POSTO DE ENFERMAGEM - 6º AND.
S10019 | OXIMETRO DE PULSO MARCA ECAFIX MOD. OXICAPS SERIE 320271 | SALA 103
S10020 | CENTRIFUGA SOROLOGICA CAPACIDADE PARA 12 TUBOS MARCA FANEM MOD. 2400 SERIE MAH88191 | TC VASSOURAS
S10021 | AGITADOR LINEAR DE PLAQUETAS COM CAMARA DE CONSERVACAO CAPACIDADE P/ 48 BOLSAS MARCA HELMER MOD. PC 900H SERIE 997334 / 997366 | TC VASSOURAS
S10022 | AGITADOR LINEAR DE PLAQUETAS COM CAMARA DE CONSERVACAO CAPACIDADE PARA 48 BOLSAS MARCA HELMER MOD. PF48H SERIE 997337 / 993770 | TC VASSOURAS
S10023 | CENTRIFUGA REFRIGERADA PARA BOLSA DE SANGUE, TEMPERATURA DE 0 A 40 GRAUS | TC NOVA FRIBURGO
S10024 | BANHO MARIA PARA 60 TUBOS | TC SAO GONCALO
S10025 | BANHO MARIA PARA 60 TUBOS | TC SAO GONCALO
S10026 | FREEZER PARA ARMAZENAMENTO DE PLASMA PARA 300BOLSAS | TC SAO GONCALO
S10027 | BALANCA DIGITAL PARA 600KG MARCA LIDER, MOD. LD1050,SERIE 17834 | TC CAMPOS
S10028 | BALANCA DIGITAL PARA 600KG | TC BARRA MANSA
S10029 | FREEZER PARA ARMAZENAMENTO DE PLASMA PARA 300 BOLSAS | TC PEDRO ERNESTO
S10041 | ESFIGMOMANOMETRO ADULTO C/ PEDESTAL C/ RODIZIOS | SALA 504
S10042 | ESFIGMOMANOMETRO ADULTO C/ PEDESTAL C/ RODIZIOS | SALA 522 - EMERGENCIA
S10043 | ESFIGMOMANOMETRO ADULTO C/ PEDESTAL C/ RODIZIOS | SALA S/08-C - DEPOSITO PATRIM
S10044 | ESFIGMOMANOMETRO ADULTO C/ PEDESTAL C/ RODIZIOS | SALA 138
S10045 | ESFIGMOMANOMETRO ADULTO C/ PEDESTAL C/ RODIZIOS | SALA 733 - SUP. ENFERMAGEM
S10046 | ESFIGMOMANOMETRO ADULTO C/ PEDESTAL C/ RODIZIOS | SALA 812
S10047 | ESFIGMOMANOMETRO ADULTO C/ PEDESTAL C/ RODIZIOS | SALA S/15
S10048 | ESFIGMOMANOMETRO ADULTO C/ PEDESTAL C/ RODIZIOS | SALA 142 - AFÉRESE
S10049 | ESFIGMOMANOMETRO ADULTO C/ PEDESTAL C/ RODIZIOS | SALA 701
S10050 | ESFIGMOMANOMETRO ADULTO C/ PEDESTAL C/ RODIZIOS | SALA S/08-B - DEPOSITO PATRIM
S10051 | ESFIGMOMANOMETRO ADULTO C/ PEDESTAL C/ RODIZIOS | SALA 733 - SUP. ENFERMAGEM
S10052 | ESFIGMOMANOMETRO ADULTO C/ PEDESTAL C/ RODIZIOS | SALA 522 - EMERGENCIA
S10053 | ESFIGMOMANOMETRO ADULTO C/ PEDESTAL C/ RODIZIOS | SALA 522 - EMERGENCIA
S10054 | ESFIGMOMANOMETRO ADULTO C/ PEDESTAL C/ RODIZIOS | SALA 522 - EMERGENCIA
S10055 | ESFIGMOMANOMETRO ADULTO C/ PEDESTAL C/ RODIZIOS | SALA 627
S10056 | ESFIGMOMANOMETRO ADULTO C/ PEDESTAL C/ RODIZIOS | SALA 522 - EMERGENCIA
S10057 | ESFIGMOMANOMETRO ADULTO C/ PEDESTAL C/ RODIZIOS | SALA 805
S10058 | ESFIGMOMANOMETRO ADULTO C/ PEDESTAL C/ RODIZIOS | SALA 522 - EMERGENCIA
S10059 | ESFIGMOMANOMETRO ADULTO C/ PEDESTAL C/ RODIZIOS | SALA 142 - AFÉRESE
S10060 | ESFIGMOMANOMETRO ADULTO C/ PEDESTAL C/ RODIZIOS | SALA 733 - SUP. ENFERMAGEM
S10061 | AGITADOR LINEAR DE PLAQUETAS COM CAMARA DE CONSERVACAO P/ ATE 48 BOLSAS | TC RESENDE
S10062 | AGITADOR LINEAR DE PLAQUETAS COM CAMARA DE CONSERVACAO P/ ATE 48 BOLSAS | TC RESENDE
S10063 | FREEZER VERTICAL P/ ARMAZENAMENTO DE PLASMA P/ 300 BOLSAS | TC RESENDE
S10064 | FREEZER VERTICAL P/ ARMAZENAMENTO DE PLASMA P/ 300 BOLSAS | TC RESENDE
S10065 | BANHO MARIA P/ 60 TUBOS TEMPERATURA 30 A 40º | TC RESENDE
S10066 | BANHO MARIA P/ 60 TUBOS TEMPERATURA 30 A 40º | TC RESENDE
S10072 | AGITADOR LINEAR DE PLAQUETAS COM CAMARA DE CONSERVACAO P/ ATE 48 BOLSAS | TC ANGRA DOS REIS
S10073 | AGITADOR LINEAR DE PLAQUETAS COM CAMARA DE CONSERVACAO P/ ATE 48 BOLSAS | TC ANGRA DOS REIS
S10074 | FREEZER VERTICAL P/ ARMAZENAMENTO DE PLASMA P/ 300 BOLSAS | TC MACAE
S10075 | FREEZER VERTICAL P/ ARMAZENAMENTO DE PLASMA P/ 300 BOLSAS | TC MACAE
S10076 | AGITADOR LINEAR DE PLAQUETAS COM CAMARA DE CONSERVACAO P/ ATE 48 BOLSAS | TC NOVA IGUAÇU
S10077 | FREEZER VERTICAL P/ ARMAZENAMENTO DE PLASMA P/ 300 BOLSAS | TC PEDRO ERNESTO
S10080 | APARELHO DE CORRENTE INTERFERENCIAL MARCA NEUROKRON MOD. KC132 SERIE 28487 (ELETRO ESTIMULADOR) | SALA 131 - P. ANEXO
S10081 | INFRA VERMELHO DE MESA | SALA 131 - P. ANEXO
S10082 | APARELHO DE ULTRA -SOM MARCA HTM MOD. SOMIC COMPACT SERIE 040330 | SALA 131 - P. ANEXO
S10083 | APARELHO DE ULTRA-SOM MARCA HTM MOD. SOMIC COMPACT SERIE 040310 | SALA 131 - P. ANEXO
S10084 | BICICLETA ERGOMETRICA FIXA P/ EXERCICIO MARCA MOVEMENET | SALA 131 - P. ANEXO
S10085 | ESFIGMOMANOMETRO ADULTO C/ PEDESTAL C/ RODIZIOS | SALA 140
S10086 | ESIFGMOMANOMETRO ADULTO C/ PEDESTAL C/ RODIZIOS | SALA 608 - ENFERMARIA
S10087 | ESFIGMOMANOMETRO ADULTO C/ PEDESTAL C/ RODIZIOS | SALA 140
S10088 | ESFIGMOMANOMETRO ADULTO C/ PEDESTAL C/ RODIZIOS | SALA 133
S10089 | ESFIGMOMANOMETRO ADULTO C/ PEDESTAL C/ RODIZIOS | SALA 522 - EMERGENCIA
S10090 | ESFIGMOMANOMETRO ADULTO C/ PEDESTAL C/ RODIZIOS | SALA 522 - EMERGENCIA
S10091 | ESFIGMOMANOMETRO ADULTO C/ PEDESTAL C/ RODIZIOS | SALA 136
S10092 | ESFIGMOMANOMETRO ADULTO C/ PEDESTAL C/ RODIZIOS | SALA 522 - EMERGENCIA
S10093 | ESFIGMOMANOMETRO ADULTO C/ PEDESTAL C/ RODIZIOS | SALA 703
S10094 | ESFIGMOMANOMETRO ADULTO C/ PEDESTAL C/ RODIZIOS | SALA 522 - EMERGENCIA
S10095 | ESFIGMOMANOMETRO ADULTO C/ PEDESTAL C/ RODIZIOS | SALA 522 - EMERGENCIA
S10096 | ESFIGMOMANOMETRO ADULTO C/ PEDESTAL C/ RODIZIOS | SALA 134
S10097 | ESFIGMOMANOMETRO ADULTO C/ PEDESTAL C/ RODIZIOS | SALA 603
S10098 | ESFIGMOMANOMETRO ADULTO C/ PEDESTAL C/ RODIZIOS | SALA 604
S10099 | ESFIGMOMANOMETRO ADULTO C/ PEDESTAL C/ RODIZIOS | SALA 733 - SUP. ENFERMAGEM
S10100 | ESFIGMOMANOMETRO ADULTO C/ PEDESTAL C/ RODIZIOS | SALA 522 - EMERGENCIA
S10101 | ESFIGMOMANOMETRO ADULTO C/ PEDESTAL C/ RODIZIOS | SALA 137
S10102 | ESFIGMOMANOMETRO ADULTO C/ PEDESTAL C/ RODIZIOS | SALA 733 - SUP. ENFERMAGEM
S10103 | ESFIGMOMANOMETRO ADULTO C/ PEDESTAL C/ RODIZIOS | SALA 733 - SUP. ENFERMAGEM
S10104 | ESFIGMOMANOMETRO ADULTO C/ PEDESTAL C/ RODIZIOS | SALA 805
S10109 | ESFIGMOMANOMETRO ADULTO C/ PEDESTAL C/ RODIZIOS | POSTO DE ENFERMAGEM - 6º AND.
S10110 | ESFIGMOMANOMETRO ADULTO C/ PEDESTAL C/ RODIZIOS | SALA 142 - AFÉRESE
S10111 | ESFIGMOMANOMETRO ADULTO C/ PEDESTAL C/ RODIZIOS | SALA 522 - EMERGENCIA
S10112 | ESFIGMOMANOMETRO ADULTO C/ PEDESTAL C/ RODIZIOS | SALA S/08-B - DEPOSITO PATRIM
S10113 | ESFIGMOMANOMETRO ADULTO C/ PEDESTAL C/ RODIZIOS | SALA 733 - SUP. ENFERMAGEM
S10114 | ESFIGMOMANOMETRO ADULTO C/ PEDESTAL C/ RODIZIOS | POSTO DE ENFERMAGEM - 7º AND.
S10115 | ESFIGMOMANOMETRO ADULTO C/ PEDESTAL C/ RODIZIOS | SALA 733 - SUP. ENFERMAGEM
S10116 | ESFIGMOMANOMETRO ADULTO C/ PEDESTAL C/ RODIZIOS | SALA S/08-C - DEPOSITO PATRIM
S10117 | ESFIGMOMANOMETRO ADULTO C/ PEDESTAL C/ RODIZIOS | SALA 522 - EMERGENCIA
S10118 | ESFIGMOMANOMETRO ADULTO C/ PEDESTAL C/ RODIZIOS | SALA 131
S10121 | FREEZER VERTICAL, MARCA REVCO, MOD. ULT-1386-5, SERIE Y419P-226357-ZP | SALA 232
S10122 | MICROSCOPIO BIOLOGICO TRINOCULAR 4 OBJETIVAS MARCA LEICA MOD. DM 500 SERIE 8040047911UY0010/10/11 | SALA 216
S10123 | MICROSCOPIO BIOLOGICO TRINOCULAR 4 OBJETIVAS MARCA LEICA MOD. DM 500 SERIE 8040047911UY0020/10/11 | SALA 607
S10124 | CENTRIFUGA EXCELSA FLEX ROTOR PARA 12 PROVAS MARCA FANEM MOD. 3400 SERIE RAI 99453 | SALA 218
S10125 | CAMARA PARA CONSERVACAO DE SANGUE CAP P/ 300 BOLSAS MARCA FANEM MOD. VB43WL2878, SERIE YAH90469 | SALA 237
S10126 | CENTRIFUGA DE MICROHEMATOCRITO P/ 24 TUBOS CAPILARES MARCA EVLAB MOD. 024 SERIE 2018 | SALA S/08 - ST. PATRIMONIO
S10154 | OXIMETRO DE PULSO MARCA ECAFIX MOD. OXICAPS SERIE 320294 | SALA 733 - SUP. ENFERMAGEM
S10155 | OXIMETRO DE PULSO MARCA ECAFIX MOD. OXICAPS SERIE 320253 | SALA 733 - SUP. ENFERMAGEM
S10156 | OXIMETRO DE PULSO MARCA ECAFIX MOD. OXICAPS SERIE 320261 | SALA 733 - SUP. ENFERMAGEM
S10157 | OXIMETRO DE PULSO MARCA ECAFIX MOD. OXICAPS SERIE 320435 | SALA 733 - SUP. ENFERMAGEM
S10158 | OXIMETRO DE PULSO MARCA ECAFIX MOD. OXICAPS SERIE 320283 | SALA 733 - SUP. ENFERMAGEM
S10175 | ESFIGMOMANOMETRO ADULTO C/ PEDESTAL C/ RODIZIOS | SALA 733 - SUP. ENFERMAGEM
S10176 | ESFIGMOMANOMETRO ADULTO C/ PEDESTAL C/ RODIZIOS | POSTO DE ENFERMAGEM - 6º AND.
S10177 | ESFIGMOMANOMETRO ADULTO C/ PEDESTAL C/ RODIZIOS | SALA 733 - SUP. ENFERMAGEM
S10178 | ESFIGMOMANOMETRO ADULTO C/ PEDESTAL C/ RODIZIOS | SALA 104
S10179 | ESFIGMOMANOMETRO ADULTO C/ PEDESTAL C/ RODIZIOS | SALA 733 - SUP. ENFERMAGEM
S10180 | ESFIGMOMANOMETRO ADULTO C/ PEDESTAL C/ RODIZIOS | POSTO DE ENFERMAGEM - 6º AND.
S10181 | ESFIGMOMANOMETRO ADULTO C/ PEDESTAL C/ RODIZIOS | SALA 733 - SUP. ENFERMAGEM
S10182 | ESFIGMOMANOMETRO ADULTO C/ PEDESTAL C/ RODIZIOS | SALA 104
S10183 | ESFIGMOMANOMETRO ADULTO C/ PEDESTAL C/ RODIZIOS | SALA 733 - SUP. ENFERMAGEM
S10184 | ESFIGMOMANOMETRO ADULTO C/ PEDESTAL C/ RODIZIOS | POSTO DE ENFERMAGEM - 6º AND.
S10187 | OTO OFTALMOSCOPIO PRETO MINI 3000 | SALA 607
S10188 | MONITOR MULTIPARAMETRO (CARDIOSCOPIO) MARCA DIXTAL MOD. DX 2021 SERIE 121504820 C/ ACESSORIOS | SALA S/08-B - DEPOSITO PATRIM
S10189 | MONITOR MULTIPARAMETRO (CARDIOSCOPIO) MARCA DIXTAL MOD. DX 2021 SERIE 121504859 C/ ACESSORIOS | SALA S/08-B - DEPOSITO PATRIM
S10190 | MONITOR MULTIPARAMETRO (CARDIOSCOPIO) MARCA DIXTAL MOD. DX 2021 SERIE 121504743 C/ ACESSORIOS | SALA S/08-B - DEPOSITO PATRIM
S10191 | MONITOR MULTIPARAMETRO (CARDIOSCOPIO) MARCA DIXTAL MOD. DX 2021 SERIE 121504760 C/ ACESSORIOS | SALA S/08-B - DEPOSITO PATRIM
S10192 | MONITOR MULTIPARAMETRO (CARDIOSCOPIO) MARCA DIXTAL MOD. DX 2021 SERIE 121504772 C/ ACESSORIOS | SALA 617 - CTI
S10193 | MONITOR MULTIPARAMETRO (CARDIOSCOPIO) MARCA DIXTAL MOD. DX 2021 SERIE 121504761 C/ ACESSORIOS | SALA S/08-B - DEPOSITO PATRIM
S10194 | ELETROCARDIOGRAFO PORTATIL MARCA SCHILLER MOD. AT 101 SERIE 08018774 | SALA 617 - CTI
S10198 | DESFIBRILADOR MANUAL SEMI-AUTOMATICO MARCA ZOLL MOD. R. SERIES ALS SERIE AF10J012681C/ ACESSORIOS | SALA S/08-B - DEPOSITO PATRIM
S10199 | DESFIBRILADOR MANUAL SEMI-AUTOMATICO MARCA ZOLL MOD. R. SERIES ALS SERIE AF10J012672C/ ACESSORIOS | SALA S/08-B - DEPOSITO PATRIM
S10200 | VENTILADOR (RESPIRADOR) PULMONAR DE URGENCIA E DE TRANSPOTE MARCA DRANGER MOD. OXYLONG 3000 SERIE ASBL-0235 | SALA 524
S10201 | APARELHO DE RAIO X CONVENCIONAL MOVEL MARACA SHIMADZU MOD. MOBILE ART ECO SERIE 3Z61E6812006 | SALA 215 - P. ANEXO
S10205 | CENTRIFUGA REFRIGERADA PARA BOLSA DE SANGUE, TEMPERATURA DE 0 40 GRAUS, MARCA HETTICH, MOD. SILENTA 630RS, SERIE 0000719-01-00 (LOTE: CA-744-30775). | TC ANGRA DOS REIS
S10206 | ESFIGMOMANOMETRO ADULTO C/ PEDESTAL C/ RODIZIOS | SALA S/08-C - DEPOSITO PATRIM
S10207 | ESFIGMOMANOMETRO ADULTO C/ PEDESTAL C/ RODIZIOS | SALA S/08-C - DEPOSITO PATRIM
S10208 | ESFIGMOMANOMETRO ADULTO C/ PEDESTAL C/ RODIZIOS | SALA 522 - EMERGENCIA
S10209 | ESFIGMOMANOMETRO ADULTO C/ PEDESTAL C/ RODIZIOS | SALA S/08-C - DEPOSITO PATRIM
S10210 | ESFIGMOMANOMETRO ADULTO C/ PEDESTAL C/ RODIZIOS | SALA S/08-C - DEPOSITO PATRIM
S10211 | ESFIGMOMANOMETRO ADULTO C/ PEDESTAL C/ RODIZIOS | SALA 131 - P. ANEXO
S10212 | ESFIGMOMANOMETRO ADULTO C/ PEDESTAL C/ RODIZIOS | SALA S/08-C - DEPOSITO PATRIM
S10213 | ESFIGMOMANOMETRO ADULTO C/ PEDESTAL C/ RODIZIOS | POSTO DE ENFERMAGEM - 6º AND.
S10214 | ESFIGMOMANOMETRO ADULTO C/ PEDESTAL C/ RODIZIOS | SALA 522 - EMERGENCIA
S10215 | ESFIGMOMANOMETRO ADULTO C/ PEDESTAL C/ RODIZIOS | SALA 708 - ENFERMARIA
S10222 | VENTILADOR RESPIRADOR ELETRONICO MARCA MAQUET MICROPROCESSADO ADULTO, MOD. SERVO-S SERIE 16412 | SALA 613 - ENFERMARIA
S10224 | VENTILADOR RESPIRADOR ELETRONICO MARCA MAQUET MICROPROCESSADO ADULTO, MOD. SERVO-S SERIE 16698 | SALA 613 - ENFERMARIA
S10225 | VENTILADOR RESPIRADOR ELETRONICO MARCA MAQUET MICROPROCESSADO ADULTO, MOD. SERVO-S SERIE 19036 | CORREDOR 4º ANDAR
S10226 | VENTILADOR RESPIRADOR ELETRONICO MARCA MAQUET MICROPROCESSADO ADULTO, MOD. SERVO-S SERIE 16696 | CORREDOR 4º ANDAR
S10248 | ESFIGMOMANOMETRO NEONATAL PEDIATRICO C/ PEDESTAL C/ RODIZIOS | SALA 410
S10249 | ESFIGMOMANOMETRO NEONATAL PEDIATRICO C/ PEDESTAL C/ RODIZIOS | SALA 410
S10250 | ESFIGMOMANOMETRO NEONATAL PEDIATRICO C/ PEDESTAL C/ RODIZIOS | SALA 410
S10251 | ESFIGMOMANOMETRO NEONATAL PEDIATRICO C/ PEDESTAL C/ RODIZIOS | SALA 410
S10252 | ESFIGMOMANOMETRO NEONATAL PEDIATRICO C/ PEDESTAL C/ RODIZIOS | SALA 410
S10253 | ESFIGMOMANOMETRO NEONATAL PEDIATRICO C/ PEDESTAL C/ RODIZIOS | SALA 410
S10254 | ESFIGMOMANOMETRO NEONATAL PEDIATRICO C/ PEDESTAL C/ RODIZIOS | SALA 410
S10255 | ESFIGMOMANOMETRO NEONATAL PEDIATRICO C/ PEDESTAL C/ RODIZIOS | SALA 410
S10256 | ESFIGMOMANOMETRO NEONATAL PEDIATRICO C/ PEDESTAL C/ RODIZIOS | SALA 410
S10257 | ESFIGMOMANOMETRO NEONATAL PEDIATRICO C/ PEDESTAL C/ RODIZIOS | SALA 410
S10288 | BOMBA INFUSORA MARCA SAMTRONIC MOD. 550T2 SERIE 61745R/08 | SALA S/11 - DEPOSITO PATRIM
S10289 | BOMBA INFUSORA MARCA SAMTRONIC MOD. 550T2 SERIE 62034R/08 | SALA S/11 - DEPOSITO PATRIM
S10290 | BOMBA INFUSORA MARCA SAMTRONIC MOD. 550T2 SERIE 61587R/08 | SALA S/11 - DEPOSITO PATRIM
S10291 | BOMBA INFUSORA MARCA SAMTRONIC MOD. 550T2 SERIE 61584R/08 | SALA S/11 - DEPOSITO PATRIM
S10292 | BOMBA INFUSORA MARCA SAMTRONIC MOD. 550T2 SERIE 61583R/08 | SALA S/11 - DEPOSITO PATRIM
S10293 | BOMBA INFUSORA MARCA SAMTRONIC MOD. 550T2 SERIE 61586R/08 | SALA S/11 - DEPOSITO PATRIM
S10294 | BOMBA INFUSORA MARCA SAMTRONIC MOD. 550T2 SERIE 61582R/08 | SALA S/11 - DEPOSITO PATRIM
S10295 | BOMBA INFUSORA MARCA SAMTRONIC MOD. 550T2 SERIE 61585R/08 | SALA S/11 - DEPOSITO PATRIM
S10296 | BOMBA INFUSORA MARCA SAMTRONIC MOD. 550T2 SERIE 61576R/08 | SALA S/11 - DEPOSITO PATRIM
S10297 | BOMBA INFUSORA MARCA SAMTRONIC MOD. 550T2 SERIE 61581R/08 | SALA S/11 - DEPOSITO PATRIM
S10298 | BOMBA INFUSORA MARCA SAMTRONIC MOD. 550T2 SERIE 61578R/08 | SALA S/11 - DEPOSITO PATRIM
S10299 | BOMBA INFUSORA MARCA SAMTRONIC MOD. 550T2 SERIE 61577R/08 | SALA S/11 - DEPOSITO PATRIM
S10300 | BOMBA INFUSORA MARCA SAMTRONIC MOD. 550T2 SERIE 62035R/08 | SALA S/11 - DEPOSITO PATRIM
S10301 | BOMBA INFUSORA MARCA SAMTRONIC MOD. 550T2 SERIE 61580R/08 | SALA S/11 - DEPOSITO PATRIM
S10302 | BOMBA INFUSORA MARCA SAMTRONIC MOD. 550T2 SERIE 61569R/08 | SALA S/11 - DEPOSITO PATRIM
S10303 | BOMBA INFUSORA MARCA SAMTRONIC MOD. 550T2 SERIE 61566R/08 | SALA S/11 - DEPOSITO PATRIM
S10304 | BOMBA INFUSORA MARCA SAMTRONIC MOD. 550T2 SERIE 61568R/08 | SALA S/11 - DEPOSITO PATRIM
S10305 | BOMBA INFUSORA MARCA SAMTRONIC MOD. 550T2 SERIE 61565R/08 | SALA S/11 - DEPOSITO PATRIM
S10306 | BOMBA INFUSORA MARCA SAMTRONIC MOD. 550T2 SERIE 61564R/08 | SALA S/11 - DEPOSITO PATRIM
S10307 | BOMBA INFUSORA MARCA SAMTRONIC MOD. 550T2 SERIE 61567R/08 | SALA S/11 - DEPOSITO PATRIM
S10317 | CAMA FOWLER HOSPITALAR ELETRONICA C/ CONTROLE REMOTO MARCA ELEGANZA | SALA 410
S10318 | CAMA FOWLER HOSPITALAR ELETRONICA C/ CONTROLE REMOTO MARCA ELEGANZA | SALA 410
S10319 | MONITOR MULTIPARAMETRO (CARDIOSCOPIO) MARCA DIXTAL MOD. DX 2021 SERIE 121504885 | SALA 49 - P. ANEXO
S10320 | MONITOR MULTIPARAMETRO (CARDIOSCOPIO) MARCA DIXTAL MOD. DX 2021 SERIE 121504943 | SALA 410
S10321 | MONITOR MULTIPARAMETRO (CARDIOSCOPIO) MARCA DIXTAL MOD. DX 2021 SERIE 121504744 | SALA 410
S10329 | DESFIBRILADOR MANUAL SEMI-AUTOMATICO MARCA ZOLL MOD. CE0195, SERIE AF10K013170 C/ ACESSORIOS | SALA 410
S10330 | DESFIBRILADOR MANUAL SEMI-AUTOMATICO MARCA ZOLL MOD. CE0195, SERIE AF10I012144 C/ ACESSORIOS | SALA 410
S10331 | ELETROCARDIOGRAFO PORTATIL MARCA SCHILLER MOD. AT 101 SERIE 08018814 | SALA 410
S10332 | ELETROCARDIOGRAFO PORTATIL MARCA SCHILLER MOD. AT 101 SERIE 08018825 | SALA 410
S10343 | ESFIGMOMANOMETRO ADULTO C/ PEDESTAL C/ RODIZIOS | SALA 410
S10344 | ESFIGMOMANOMETRO ADULTO C/ PEDESTAL C/ RODIZIOS | SALA 733 - SUP. ENFERMAGEM
S10345 | ESFIGMOMANOMETRO ADULTO C/ PEDESTAL C/ RODIZIOS | SALA 410
S10346 | ESFIGMOMANOMETRO ADULTO C/ PEDESTAL C/ RODIZIOS | SALA 733 - SUP. ENFERMAGEM
S10347 | ESFIGMOMANOMETRO ADULTO C/ PEDESTAL C/ RODIZIOS | SALA 410
S10348 | ESFIGMOMANOMETRO ADULTO C/ PEDESTAL C/ RODIZIOS | SALA 733 - SUP. ENFERMAGEM
S10349 | ESFIGMOMANOMETRO ADULTO C/ PEDESTAL C/ RODIZIOS | SALA 410
S10350 | ESFIGMOMANOMETRO ADULTO C/ PEDESTAL C/ RODIZIOS | SALA 410
S10351 | ESFIGMOMANOMETRO ADULTO C/ PEDESTAL C/ RODIZIOS | SALA 410
S10352 | ESFIGMOMANOMETRO NEONATAL PEDIATRICO C/ PEDESTAL C/ RODIZIOS | SALA 410
S10353 | ESFIGMOMANOMETRO NEONATAL PEDIATRICO C/ PEDESTAL C/ RODIZIOS | SALA 410
S10354 | ESFIGMOMANOMETRO NEONATAL PEDIATRICO C/ PEDESTAL C/ RODIZIOS | SALA 410
S10355 | ESFIGMOMANOMETRO NEONATAL PEDIATRICO C/ PEDESTAL C/ RODIZIOS | SALA 410
S10356 | ESFIGMOMANOMETRO NEONATAL PEDIATRICO C/ PEDESTAL C/ RODIZIOS | SALA 410
S10357 | ESFIGMOMANOMETRO NEONATAL PEDIATRICO C/ PEDESTAL C/ RODIZIOS | SALA 410
S10372 | OTO OFTALMOSCOPIO PRETO, MOD. MINI 3000, MARCA HEINE | SALA 410
S10373 | OXIMETRO DE PULSO MARCA TRANSFORM, MOD. OXICAP-S, SERIE 320403 | SALA 733 - SUP. ENFERMAGEM
S10374 | OXIMETRO DE PULSO MARCA TRANSFORM, MOD. OXICAP-S, SERIE 320245 | SALA 410
S10375 | VENTILADOR RESPIRADOR ELETRONICO MARCA MAQUET MICROPROCESSADO ADULTO, MOD. SERVO-S SERIE 16664 | POSTO DE ENFERMAGEM - 6º AND.
S10376 | VENTILADOR RESPIRADOR ELETRONICO MARCA MAQUET MICROPROCESSADO ADULTO, MOD. SERVO-S SERIE 16665 | SALA 410
S10377 | VENTILADOR RESPIRADOR ELETRONICO MARCA MAQUET MICROPROCESSADO ADULTO, MOD. SERVO-S SERIE 16671 | SALA 410
S10383 | BALANCA DIGITAL DE ATE 200KG, MARCA LIDER, MOD. P.200-C, SERIE 19904 | SALA 410
S10384 | BALANCA DIGITAL DE ATE 200KG, MARCA LIDER, MOD. P.200-C, SERIE 19893 | SALA 410
S10385 | BALANCA DIGITAL DE ATE 200KG, MARCA LIDER, MOD. P.200-C, SERIE 19922 | SALA 410
S10386 | APARELHO DE RAIOS X FIXO MARCA SHIMADZU MOD. COLIMADOR R-20 SERIE 0366M10724 C/ ACESSORIOS | SALA 215 - P. ANEXO
S10387 | MICROSCOPIO BINOCULAR 04 LENTES MARCA NIKON MOD. ECLIPSE E200 SERIE 107538 | SALA S/08-B - DEPOSITO PATRIM
S10388 | APRELHO DE ULTRA-SOM MARCA PHILIPS MOD. HD11XE SERIE USN0976593 | SALA 236 - P. ANEXO
S10389 | SELADORA AUTOMATICA PARA EMBALAGEM DE PAPEL GRAU MARCA RON MOD. RSR2000 SERIE 7315 | SALA 410
S10390 | SELADORA AUTOMATICA PARA EMBALAGEM DE PAPEL GRAU MARCA RON MOD. RSR2000 SERIE 7305 | SALA 410
S10393 | MONITOR MULTIPARAMETRO (CARDIOSCOPIO) MARCA DIXTAL MOD. DX 2021 SERIE 121504826 | SALA 617 - CTI
S10394 | MONITOR MULTIPARAMETRO (CARDIOSCOPIO) MARCA DIXTAL MOD. DX 2021 SERIE 121504746 | SALA 410
S10395 | MONITOR MULTIPARAMETRO (CARDIOSCOPIO) MARCA DIXTAL MOD. DX 2021 SERIE 121504838 | SALA 617 - CTI
S10396 | MONITOR MULTIPARAMETRO (CARDIOSCOPIO) MARCA DIXTAL MOD. DX 2021 SERIE 121504728 | SALA 617 - CTI
S10397 | COLCHAO PNEUMATICO C/ COMPRESSOR ADULTO ANTI-ESCARRAS MARCA AQUATHERM MOD. AQ 1000-2 SERIE AMO172PM0084 | SALA 733 - SUP. ENFERMAGEM
S10398 | COLCHAO PNEUMATICO C/ COMPRESSOR ADULTO ANTI-ESCARRAS MARCA AQUATHERM MOD. AQ 1000-2 SERIE AMO172PM0066 | SALA 733 - SUP. ENFERMAGEM
S10399 | COLCHAO PNEUMATICO C/ COMPRESSOR ADULTO ANTI-ESCARRAS MARCA AQUATHERM MOD. AQ 1000-2 SERIE AMO172PM0239 | SALA 733 - SUP. ENFERMAGEM
S10400 | MEDIDOR DE PH PORTATIL MARCA HANNA MOD. HI8424 SERIE IEC6LR61 | SALA 242
S10401 | SELADORA DIELETRICA PORTATIL PARA TUBOS E BOLSAS DE SANGUE MARCA DELCON MOD. HEMO WELD-B SERIE 31107510 | SALA 410
S10402 | DESFIBRILADOR EXTERNO AUTOMATICO PORTATIL MARCA ZOLL MOD. AED-PLUS SERIE X8L182642 | SALA S/08-B - DEPOSITO PATRIM
S10403 | DESFIBRILADOR EXTERNO AUTOMATICO PORTATIL MARCA ZOLL MOD. AED-PLUS SERIE X08L182643 | SALA 140
S10404 | CARRO DE ANESTESIA MARCA DRAGER MOD. FABIUS PLUS SERIE ASBK-0164 | SALA 410
S10405 | SELADORA DIELETRICA PORTATIL PARA TUBOS E BOLSA DE SANGUE MARCA FRESENIUS MOD. 902400/F3000 SERIE 1NM08487 | SALA 140
S10440 | OXIMETRO DE PULSO MARCA ECAFIX MOD. OXICAPS SERIE 320296 | SALA 733 - SUP. ENFERMAGEM
S10441 | OXIMETRO DE PULSO MARCA ECAFIX MOD. OXICAPS SERIE 320377 | SALA 733 - SUP. ENFERMAGEM
S10442 | OXIMETRO DE PULSO MARCA ECAFIX MOD. OXICAPS SERIE 320477 | SALA 733 - SUP. ENFERMAGEM
S10457 | MONITOR MULTIPARAMETRO (CARDIOSCOPIO) MARCA DIXTAL MOD. DX 2021 SERIE 121505094 | SALA 410
S10458 | CENTRIFUGA REGRIGERADA PARA BOLSA DE SANGUE, TEMPERATURA DE 0 40 GRAUS, MARCA HETTICH, MOD. SILENTA 630RS, SERIE 0000120-01-00 | TC SAO GONCALO
S10462 | APARELHO DE RAIO X CONVENCIONAL MOVEL MARCA SHIMADZU MOD. MOBILEART-ECO MX10 SERIE 3YCFC3919059 | SALA 227 - P. ANEXO
S10463 | APARELHO DE RAIO X CONVENCIONAL MOVEL MARCA SHIMADZU MOD. MOBILEART-ECO MX10 SERIE 3YCFC3919032 | SALA 227 - P. ANEXO
S10464 | FREEZER VERTICAL PARA ARMAZENAMENTO DE PLASMA CAPACIDADE PARA 45 BOLSAS MARCA HELMER MOD. HPF105 SERIE 2001615 | C.G.A.
S10465 | AGITADOR LINEAR DE PLAQUETAS COM CAMARA DE CONSERVACAO CAPACIDADE PARA 48 BOLSAS | TC RIO BONITO
S10466 | AGITADOR LINEAR DE PLAQUETAS COM CAMARA DE CONSERVACAO CAPACIDADE PARA 48 BOLSAS | TC RIO BONITO
S10467 | AUTOCLAVE DE MESA 20 LITROS | TC RIO BONITO
S10468 | BANHO MARIA PARA 60 TUBOS TEMPERATURA DE 30 A 40C | TC RIO BONITO
S10469 | BANHO MARIA PARA 60 TUBOS TEMPERATURA DE 30 A 40C | TC RIO BONITO
S10470 | ESTUFA DE SECAGEM COM CAPACIDADE MINIMA PARA 30 LITROS | TC RIO BONITO
S10471 | ESTUFA DE SECAGEM COM CAPACIDADE MINIMA PARA 30 LITROS | TC RESENDE
S10474 | ELETROCARDIOGRAFO PORTATIL MARCA SCHILLER MOD. AT 101 SERIE 08018785 | SALA 617 - CTI
S10475 | ELETROCARDIOGRAFO PORTATIL MARCA SCHILLER MOD. AT 101 SERIE 08018796 | SALA 617 - CTI
S10476 | ELETROCARDIOGRAFO PORTATIL MARCA SCHILLER MOD. AT 101 SERIE 08018784 | SALA 617 - CTI
S10497 | CENTRIFUGA DE BANCADA EXCELSA II MARCA FANEM MOD. 206 BABY II SERIE YAH90001 (REF. FP. 0402) | SALA S/11 - DEPOSITO PATRIM
S10499 | APARELHO DE RAIOS X FIXO MARCA SHIMADZU MOD. COLLIMATOR R-20J SERIE 0266M13927 C/ ACESSORIOS | SALA 227 - P. ANEXO
S10540 | MONITOR MULTIPARAMETRO (CARDIOSCOPIO) MARCA DIXTAL MOD. DX 2021 SERIE 121505363 C/ ACESSORIOS | SALA 222
S10541 | OXIMETRO DE PULSO MARCA NONIN MOD. 2500A SERIE UL60601-1 | SALA 222
S10735 | MONITOR MULTIPARAMETRO (CARDIOSCOPIO) MARCA DIXTAL MOD. DX 2021 SERIE: 121505349 | SALA S/08 - ST. PATRIMONIO
S10736 | MONITOR MULTIPARAMETRO (CARDIOSCOPIO) MARCA DIXTAL MOD. DX 2021 SERIE: 121505395 | SALA S/08 - ST. PATRIMONIO
S10769 | ESFIGMOMANOMETRO ADULTO C/ PEDESTAL C/ RODIZIO | SALA 140
S10770 | ESFIGMOMANOMETRO ADULTO C/ PEDESTAL C/ RODIZIO | SALA 140
S10771 | ESFIGMOMANOMETRO ADULTO C/ PEDESTAL C/ RODIZIO | SALA 140
S10772 | ESFIGMOMANOMETRO ADULTO C/ PEDESTAL C/ RODIZIO | SALA 140
S10773 | ESFIGMOMANOMETRO ADULTO C/ PEDESTAL C/ RODIZIO | SALA 140
S10774 | ESFIGMOMANOMETRO ADULTO C/ PEDESTAL C/ RODIZIO | SALA 140
S10775 | ESFIGMOMANOMETRO ADULTO C/ PEDESTAL C/ RODIZIO | SALA 140
S10776 | ESFIGMOMANOMETRO ADULTO C/ PEDESTAL C/ RODIZIO | SALA 140
S10787 | COLCHAO PNEUMATICO ADULTO, ANTI-CARAS, C/ COMPRESSOR MARCA SALVAPE MOD, BIO AIR SERIE: EZ130612170 | SALA 615 - ENFERMARIA
S10788 | COLCHAO PNEUMATICO ADULTO, ANTI-CARAS, C/ COMPRESSOR MARCA SALVAPE MOD, BIO AIR SERIE:EZ130611193 | SALA S/08 - ST. PATRIMONIO
S10865 | EXTRATOR DE PLASMA | TC CABO FRIO
S10866 | EXTRATOR DE PLASMA | TC CABO FRIO
S10867 | SELADORA DIELETRICA, PORTATIL PARA TUBOS E BOLSAS DE SANGUE | TC CABO FRIO
S10868 | HOMOGENEIZADOR DIGITAL PARA COLETA DE SANGUE (BOLSAS) MOD. HEMOLIGHT PLUS | TC CABO FRIO
S10869 | HOMOGENEIZADOR DIGITAL PARA COLETA DE SANGUE (BOLSAS) MOD. HEMOLIGHT PLUS | TC CABO FRIO
S10870 | HOMOGENEIZADOR DIGITAL PARA COLETA DE SANGUE (BOLSAS) MOD. HEMOLIGHT PLUS | TC CABO FRIO
S10871 | HOMOGENEIZADOR DIGITAL PARA COLETA DE SANGUE (BOLSAS) MOD. HEMOLIGHT PLUS | TC CABO FRIO
S10934 | EXTRATOR DE PLASMA | A definir
S10935 | EXTRATOR DE PLASMA | A definir
S10936 | EXTRATOR DE PLASMA | A definir
S10937 | EXTRATOR DE PLASMA | A definir
S10938 | SELADORA DIELETRICA, PORTATIL PARA TUBOS E BOLSAS DE SANGUE | A definir
S10939 | SELADORA DIELETRICA, PORTATIL PARA TUBOS E BOLSAS DE SANGUE | A definir
S10940 | HOMOGENEIZADOR DIGITAL PARA COLETA DE SANGUE (BOLSAS) MOD. HEMOLIGHT PLUS | A definir
S10941 | HOMOGENEIZADOR DIGITAL PARA COLETA DE SANGUE (BOLSAS) MOD. HEMOLIGHT PLUS | A definir
S10942 | HOMOGENEIZADOR DIGITAL PARA COLETA DE SANGUE (BOLSAS) MOD. HEMOLIGHT PLUS | A definir
S10943 | HOMOGENEIZADOR DIGITAL PARA COLETA DE SANGUE (BOLSAS) MOD. HEMOLIGHT PLUS | A definir
S10985 | ESFIGMOMANOMETRO ADULTO COM PEDESTAL COM RODIZIOS | S.P.A
S10986 | ESFIGMOMANOMETRO ADULTO COM PEDESTAL COM RODIZIOS | S.P.A
S10987 | ESFIGMOMANOMETRO ADULTO COM PEDESTAL COM RODIZIOS | S.P.A
S10988 | ESFIGMOMANOMETRO ADULTO COM PEDESTAL COM RODIZIOS | 7º Andar
S10989 | ESFIGMOMANOMETRO ADULTO COM PEDESTAL COM RODIZIOS | 7º Andar
S10990 | ESFIGMOMANOMETRO ADULTO COM PEDESTAL COM RODIZIOS | 7º Andar
S10991 | ESFIGMOMANOMETRO ADULTO COM PEDESTAL COM RODIZIOS | 7º Andar
S10992 | ESFIGMOMANOMETRO ADULTO COM PEDESTAL COM RODIZIOS | 7º Andar
S10993 | ESFIGMOMANOMETRO ADULTO COM PEDESTAL COM RODIZIOS | 7º Andar
S10994 | ESFIGMOMANOMETRO ADULTO COM PEDESTAL COM RODIZIOS | 7º Andar
S10995 | ESFIGMOMANOMETRO ADULTO COM PEDESTAL COM RODIZIOS | 6º Andar
S10996 | ESFIGMOMANOMETRO ADULTO COM PEDESTAL COM RODIZIOS | 6º Andar
S10997 | ESFIGMOMANOMETRO ADULTO COM PEDESTAL COM RODIZIOS | Sala - 522
S10998 | ESFIGMOMANOMETRO ADULTO COM PEDESTAL COM RODIZIOS | Aquário Carioca
S10999 | ESFIGMOMANOMETRO ADULTO COM PEDESTAL COM RODIZIOS | Sala - 522
S11000 | ESFIGMOMANOMETRO ADULTO COM PEDESTAL COM RODIZIOS | Sala - 522
S11001 | ESFIGMOMANOMETRO ADULTO COM PEDESTAL COM RODIZIOS
S11002 | ESFIGMOMANOMETRO ADULTO COM PEDESTAL COM RODIZIOS | Sala - 522
S11003 | ESFIGMOMANOMETRO ADULTO COM PEDESTAL COM RODIZIOS | Aquário Carioca
S11004 | ESFIGMOMANOMETRO ADULTO COM PEDESTAL COM RODIZIOS | Sala - 522
S11005 | ESFIGMOMANOMETRO ADULTO COM PEDESTAL COM RODIZIOS | Aquário Carioca
S11006 | ESFIGMOMANOMETRO ADULTO COM PEDESTAL COM RODIZIOS | 6º Andar
S11007 | ESFIGMOMANOMETRO ADULTO COM PEDESTAL COM RODIZIOS | Aquário Carioca
S11008 | ESFIGMOMANOMETRO ADULTO COM PEDESTAL COM RODIZIOS | Sala - 522
S11009 | ESFIGMOMANOMETRO ADULTO COM PEDESTAL COM RODIZIOS | 6º Andar
S11010 | ESFIGMOMANOMETRO ADULTO COM PEDESTAL COM RODIZIOS | 6º Andar
S11011 | ESFIGMOMANOMETRO ADULTO COM PEDESTAL COM RODIZIOS | Aquário Carioca
S11012 | ESFIGMOMANOMETRO ADULTO COM PEDESTAL COM RODIZIOS | Sala - 522
S11013 | ESFIGMOMANOMETRO ADULTO COM PEDESTAL COM RODIZIOS | 6º Andar
S11014 | ESFIGMOMANOMETRO ADULTO COM PEDESTAL COM RODIZIOS | S.P.A
S11015 | ELETROCARDIOGRAFO PORTATIL MARCA SCHILLER MOD. AT-101 SERIE 08018594 | S/08 - C
S11016 | ELETROCARDIOGRAFO PORTATIL MARCA SCHILLER MOD. AT-101 SERIE 08018592 | Sala - 522
S11017 | ELETROCARDIOGRAFO PORTATIL MARCA SCHILLER MOD. AT-101 SERIE 08018667 | Sala - 522
S11018 | COLCHAO PNEUMATICO C/ COMPRESSOR ANTI - ESCARRAS MARCA AQUATHERM MODELO, AQ 1000-2 SERIE: AMO292PM0007 | 6º Andar
S11019 | COLCHAO PNEUMATICO C/ COMPRESSOR ANTI - ESCARRAS MARCA AQUATHERM MODELO, AQ 1000-2 SERIE:AMO292PM0005 | Sala - 522
S11020 | COLCHAO PNEUMATICO C/ COMPRESSOR ANTI - ESCARRAS MARCA AQUATHERM MODELO, AQ 1000-2 SERIE:AMO292PM0180 | S/08 - B
S11021 | COLCHAO PNEUMATICO C/ COMPRESSOR ANTI - ESCARRAS MARCA AQUATHERM MODELO, AQ 1000-2 SERIE:AMO292PM0178 | Sala - 522
S11022 | COLCHAO PNEUMATICO C/ COMPRESSOR ANTI - ESCARRAS MARCA AQUATHERM MODELO, AQ 1000-2 SERIE:AMO292PM0177 | S/08 - B
S11023 | COLCHAO PNEUMATICO C/ COMPRESSOR ANTI - ESCARRAS MARCA AQUATHERM MODELO, AQ 1000-2 SERIE:AMO292PM0179 | S/08 - B
S11024 | COLCHAO PNEUMATICO C/ COMPRESSOR ANTI - ESCARRAS MARCA AQUATHERM MODELO, AQ 1000-2 SERIE: AMO292PM1204 | S/08 - B
S11025 | COLCHAO PNEUMATICO C/ COMPRESSOR ANTI - ESCARRAS MARCA AQUATHERM MODELO, AQ 1000-2 SERIE:AMO292PM1203 | S/08 - B
S11026 | COLCHAO PNEUMATICO C/ COMPRESSOR ANTI - ESCARRAS MARCA AQUATHERM MODELO, AQ 1000-2 SERIE: AMO292PM1202 | Sala - 522
S11027 | COLCHAO PNEUMATICO C/ COMPRESSOR ANTI - ESCARRAS MARCA AQUATHERM MODELO, AQ 1000-2 SERIE: AMO292PM1201 | S/08 - B
S11028 | CADEIRA EQUIPO ODONTOLOGICO MARCA KAVO COM ACESSORIOS | Sala 91/108 P. anexo.
S11065 | ESFIGMOMANOMETRO ADULTO OBESO COM PEDESTAL COM RODIZIOS | S/08 - C
S11066 | ESFIGMOMANOMETRO ADULTO OBESO COM PEDESTAL COM RODIZIOS | S/08 - C
S11067 | ESFIGMOMANOMETRO ADULTO OBESO COM PEDESTAL COM RODIZIOS | S/08 - C
S11068 | ESFIGMOMANOMETRO ADULTO OBESO COM PEDESTAL COM RODIZIOS | S/08 - C
S11069 | ESFIGMOMANOMETRO ADULTO OBESO COM PEDESTAL COM RODIZIOS | S/08 - C
S11070 | ESFIGMOMANOMETRO ADULTO OBESO COM PEDESTAL COM RODIZIOS | S/08 - C
S11071 | ESFIGMOMANOMETRO ADULTO OBESO COM PEDESTAL COM RODIZIOS | S/08 - C
S11072 | ESFIGMOMANOMETRO ADULTO OBESO COM PEDESTAL COM RODIZIOS | S/08 - C
S11073 | ESFIGMOMANOMETRO ADULTO OBESO COM PEDESTAL COM RODIZIOS | S/08 - C
S11074 | ESFIGMOMANOMETRO ADULTO OBESO COM PEDESTAL COM RODIZIOS | S/08 - C
S11075 | ESFIGMOMANOMETRO ADULTO OBESO COM PEDESTAL COM RODIZIOS | S/08 - C
S11076 | ESFIGMOMANOMETRO ADULTO OBESO COM PEDESTAL COM RODIZIOS | S/08 - C
S11077 | ESFIGMOMANOMETRO ADULTO OBESO COM PEDESTAL COM RODIZIOS | S/08 - C
S11078 | ESFIGMOMANOMETRO ADULTO OBESO COM PEDESTAL COM RODIZIOS | S/08 - C
S11079 | ESFIGMOMANOMETRO ADULTO OBESO COM PEDESTAL COM RODIZIOS | S/08 - C
S11080 | ESFIGMOMANOMETRO ADULTO OBESO COM PEDESTAL COM RODIZIOS | S/08 - C
S11081 | ESFIGMOMANOMETRO ADULTO OBESO COM PEDESTAL COM RODIZIOS | S/08 - C
S11082 | ESFIGMOMANOMETRO ADULTO OBESO COM PEDESTAL COM RODIZIOS | S/08 - C
S11083 | ESFIGMOMANOMETRO ADULTO OBESO COM PEDESTAL COM RODIZIOS | S/08 - C
S11084 | ESFIGMOMANOMETRO ADULTO OBESO COM PEDESTAL COM RODIZIOS | S/08 - C
S11085 | ESFIGMOMANOMETRO ADULTO OBESO COM PEDESTAL COM RODIZIOS | S/08 - C
S11086 | ESFIGMOMANOMETRO ADULTO OBESO COM PEDESTAL COM RODIZIOS | S/08 - C
S11087 | ESFIGMOMANOMETRO ADULTO OBESO COM PEDESTAL COM RODIZIOS | S/08 - C
S11088 | ESFIGMOMANOMETRO ADULTO OBESO COM PEDESTAL COM RODIZIOS | S/08 - C
S11089 | ESFIGMOMANOMETRO ADULTO OBESO COM PEDESTAL COM RODIZIOS | S/08 - C
S11090 | ESFIGMOMANOMETRO ADULTO OBESO COM PEDESTAL COM RODIZIOS | S/08 - C
S11091 | ESFIGMOMANOMETRO ADULTO OBESO COM PEDESTAL COM RODIZIOS | S/08 - C
S11092 | ESFIGMOMANOMETRO ADULTO OBESO COM PEDESTAL COM RODIZIOS | S/08 - C
S11093 | ESFIGMOMANOMETRO ADULTO OBESO COM PEDESTAL COM RODIZIOS | S/08 - C
S11094 | ESFIGMOMANOMETRO ADULTO OBESO COM PEDESTAL COM RODIZIOS | S/08 - C
S11097 | FREEZER VERTICAL - 30 MARCA FANEM, MODELO 349 FV SERIE: DAC-20556 | Sala 235
S11098 | FREEZER VERTICAL - 30 MARCA FANEM, MODELO 349 FV SERIE: NAG-80566 | Sala 236
S11099 | FREEZER VERTICAL - 30 MARCA FANEM, MODELO 349 FV SERIE: DAC-20558 | Sala 236
S11100 | FREEZER VERTICAL - 30 MARCA FANEM, MODELO 349 FV SERIE: NAG-80567 | Sala 246
Patrimônio | Descrição | Local do bem
F00044 | DESFIBRILADOR, MARCA HP, MOD. MI422A, SERIE 3451A07212 | SALA 805
F00046 | ASPIRADOR CIRURGICO, MARCA TAKAOKA, MOD. 172000, SERIE 52 | SALA 112 - P. ANEXO
F00065 | BALANCA ANTROPOMETRICA C/ CAPACIDADE P/ 150 KG, MARCA FILIZOLA | SALA 805
F00103 | CAPELA DE FLUXO LAMINAR, MED. 127X38X237, C/ MOTOVENTILA SERIE FL 03213 | CORREDOR 1º ANDAR
F00325 | COMPRESSOR ASPIRADOR, MARCA FANEN, MOD. BE6095 | SALA 235
F00333 | DESFIBRILADOR, MARCA HP, MOD. MI722A, SERIE 3A51A07211 | SALA 728
F00355 | AMALGAMADOR, MARCA IRHOS, MOD. MIXALOY, SERIE 17748 | SALA S/08-B - DEPOSITO PATRIMONIO
F00356 | FOTOPOLIMERIZADOR, MARCA VIGODENT, MOD. HELIOMAT | PRÉDIO GAL. CALDWELL - 266
F00374 | BALANCA MARCA FILIZOLA, ID-1500, SERIE 28951 | SALA 138
F00432 | MICROSCOPIO, MARCA NIKON, MODELO YS2T. | SALA 607
F00504 | BALANCA ANTROPOMETRICA C/ CAPACIDADE P/ 150 KG, MARCA FILIZOLA | SALA 504
F00517 | BALANCA ANTROPOMETRICA, MARCA FILIZOLA, MOD. ID 1500, SERIE 29756 | SALA 527
F00529 | DESTRUIDOR DE AGULHAS, MARCA BIO ENG, MOD. BE 510, SERIE 355 | SALA S/08-B - DEPOSITO PATRIM
F00706 | SELADORA DE PLASTICO, MARCA PROLES, MOD. PP 600 | SALA S/14
F00707 | SELADORA DE PLASTICO, MARCA IRMAOS R., MOD. 40, SERIE 10194 | SALA S/08-C - DEPOSITO PATRIMONIO
F01007 | BALANCA DE PRECISAO, MARCA TOLEDO, MOD. PB 3002, SERIE 1113280694 | SALA 235
F01037 | CENTRIFUGA, MARCA BECKMAN, MOD. SPINCHRON, SERIE SR2J15 | SALA 210
F01040 | GENE ATAQ CONTROLLER, MARCA PHARMACIA | SALA S/11 - DEPOSITO PATRIMONIO
F01041 | FONTE DE ELETROFORESE, POWER SUPLY, MARCA INCIBRAS, MODELO 200 | SALA 206
F01048 | PLACA TERMICA, MARCA CORNING, MODELO PC 320 | SALA 210
F01052 | FONTE, SERIE 1016 | SALA 210
F01055 | ULTRASCAN XL, MARCA PHARMACIA | SALA S/08-C - DEPOSITO PATRIMONIO
F01061 | AGITADOR ORBITAL, MARCA FANEN, MOD. 255B, SERIE HQ 5708 | SALA 209
F01063 | CENTRIFUGA DE DESSORACAO, MARCA CELM, MOD. LS 3, SERIE 496 | SALA 227 / 228
F01080 | AGITADOR ORBITAL, MARCA FANEN, MOD. 255B, SERIE JJ 5707 | SALA 237
F01084 | CENTRIFUGA EXCELSA BABY II, MARCA FANEN, MOD. 206, SERIE SI 6513 | SALA 60 - P. ANEXO
F01086 | MICROSCAN C/ MONITOR, MARCA BAXTER, MOD. AUTO SCAN 4 | SALA 214
F01090 | BALANCA DE PRECISAO, DIGITAL, CAPACIDADE DE 410 G, MARCA AND | SALA 213
F01102 | BOMBA A VACUO, MARCA KNF, MOD. N.º 351ANP, SERIE 42578 | SALA 206
F01106 | CENTRIFUGA, MARCA ABBOTT, MOD. LN952701, SERIE 74M010 | SALA 213
F01122 | CENTRIFUGA, MARCA BIO ENG, MOD. BE4000, SERIE 1100 | SALA 216
F01125 | ESPECTOFOTOMETRO, MARCA PHARMACIA, MODELO BIOCHROM, SERIE 40 | SALA S/11 - DEP. PAT.
F01128 | COMPRESSOR/ASPIRADOR, MARCA FANEN, MOD. CA, SERIE BF 5846 | SALA 206
F01130 | SISTEMA TRANSILUMINADOR UV PARA MINI GEL | SALA 206
F01131 | FONTE P/ ELETROFORESE, MARCA BRL, MOD. 500, SERIE 63667 | SALA 206
F01133 | LEITORA P/ MICROPLACA, MOD. 341 SERIE 1903-024 | SALA S/11 - DEPOSITO PATRIMONIO
F01134 | PLACA TERMICA, MARCA ORGANON, MODELO N202 | SALA S/11 - DEPOSITO PATRIMONIO
F01135 | BANHO-MARIA C/ AGITADOR, MARCA ROBBINS, SERIE A7007 | SALA 206
F01138 | MICROONDAS, MARCA PHILCO, MOD. PMW100, SERIE 9504 | SALA 206
F01139 | TERMOCICLADOR, MARCA PERKIN | SALA 206
F01143 | AGITADOR DE TUBOS, MARCA FANEN, MOD. 251 | SALA 206
F01145 | TERMOMIXER, MARCA EPPENDORF, MODELO 5436 | SALA 206
F01146 | CENTRIFUGA, MARCA EPPENDORF, MOD. 5415 C SERIE 55197 | SALA 206
F01148 | MICROCENTRIFUGA, MARCA JUAN, MODELO A 14, SERIE 00520205 | SALA 206
F01157 | AGITADOR DE KLINE, MARCA DEPROM, MOD. JU 20.94, SERIE 198 | SALA 213
F01158 | MEDIDOR DE PH, PHMETRO, MARCA RADIOMETER, MODELO PHM 92 | SALA 213
F01159 | BALANCA DE PRECISAO DIGITAL, MARCA PRECISA, MOD. 205 A | SALA 210
F01174 | CENTRIFUGA, MARCA BECKMAN, MOD. SPINCHRON, SERIE R358723 | SALA 205
F01241 | ESPECTOFOTOMETRO, MARCA CELM, MOD. E 215 D, SERIE 0096 | TC GRAFFE GUINLE
F01248 | CADEIRA P/ COLETA DE SANGUE, EM FIBRA | SALA S/08-B - DEPOSITO PATRIMONIO
F01269 | CENTRIFUGA, MARCA FANEN, MOD. 206 | SALA 227 / 228
F01271 | CENTRIFUGA C/ CAPAC. P/ 36 TUBOS, 35000 RPM, TEMPO DIGITAL RDE | SALA S/08-C - DEPOSITO PATRIMONIO
F01272 | PLACA AGITADORA C/ AQUECIMENTO, MARCA CORNING, MOD. PE 32 | SALA 227 / 228
F01278 | MEDIDOR DE PH, PHMETRO, MARCA METER LAB. | SALA 227 / 228
F01280 | AGREGOMETRO, LUMI C/ 2 REGISTRADORES, MARCA CHRONO 707, SERIE 9991 | SALA 227 / 228
F01292 | COMPRESSOR BITZER VII | SALA 227 / 228
F01430 | EXTRATOR DE PLASMA, MARCA BAXTER, MOD.4R4414 | SALA 246
F01431 | EXTRATOR DE PLASMA, MARCA BAXTER, MOD.4R4414 | SALA 246
F01433 | CENTRIFUGA, MARCA SORVAL, MOD. RE3 BP, SERIE 9702004 | SALA 246
F01434 | CENTRIFUGA, MARCA SORVAL, SERIE 9102679 | SALA 246
F01436 | GRAFICO DE TEMPERATURA, MARCA JONHIS, MOD. 3350-50, SERIE 0733 | SALA S/08-B - DEPOSITO PATRIMONIO
F01437 | GRAFICO DE TEMPERATURA, MARCA JONHIS, MOD.3350-50, SERIE 00732 | SALA S/11 - DEPOSITO PATRIMONIO
F01439 | GRAFICO DE TEMPERATURA, MARCA JONHIS, MOD.3350-50 | SALA 237
F01440 | GRAFICO DE TEMPERATURA, MARCA JONHIS, MOD.3350-50 | SALA S/11 - DEPOSITO PATRIMONIO
F01463 | AGITADOR ORBITAL, MARCA FANEN, MOD. 255B, SERIE 200897 | SALA 234
F01495 | AGITADOR DE PLAQUETAS, MARCA HELMER, MOD. PA6, SERIE 38256 | SALA S/08-B - DEPOSITO PATRIMONIO
F01516 | CENTRIFUGA, MARCA SORVALL, MOD.RC 3B PLUS, SERIE 9103135 | SALA 245
F01517 | INCUBADOR DE PLAQUETAS C/ 2 ROTATORRES C PRAT, MOD.PC 2200, SERIE 220062 | SALA 244
F01518 | AGITADOR ELIPTICO, MARCA HELMER, MOD. PFS 96, SERIE 651017 | SALA 245
F01528 | SELADORA DIELETRICA, STEREO CONECT, MARCA TERUMO, MOD. SCD312 | SALA S/08-B - DEPOSITO PATRIMONIO
F01529 | BALANCA C/ CAPAC. P/ 15 KG, MARCA FILIZOLA, MOD. BP 15 | SALA 245
F01533 | SELADORA DE BOLSA DE SANGUE, MARCA SEBRA, MOD. 1090, SERIE 2387 | TC TERESOPOLIS
F01534 | EXTRATOR DE PLASMA, MARCA BAXTER, MOD. 4R4414 | SALA 245
F01563 | FREEZER VERTICAL, MARCA METALFRIO, MOD. FROST FREE | SALA 235
F01712 | BALANCA ANTROPOMETRICA, CAPAC.DE ATE 150 KG, MARCA FILIZOLA, MOD. PL-150 | SALA 705 - ISOL. (TMO)
F01727 | BALANCA ANTROPOMETRICA, CAPAC.DE ATE 150 KG, MARCA FILIZOLA, MOD. PL-150 | SALA 132
F01737 | BALANCA ANTROPOMETRICA, CAPAC.DE ATE 150 KG, MARCA FILIZOLA, MOD. PL-150 | SALA 133
F01744 | BALANCA ANTROPOMETRICA, CAPAC.DE ATE 150 KG, MARCA FILIZOLA, MOD. PL-150 | SALA 138
F01753 | BALANCA ANTROPOMETRICA, CAPAC.DE ATE 150 KG, MARCA FILIZOLA, MOD. PL-150 | SALA 137
F01763 | BALANCA ANTROPOMETRICA, CAPAC.DE ATE 150 KG, MARCA FILIZOLA, MOD. PL-150 | SALA 135
F01773 | BALANCA ANTROPOMETRICA, CAPAC.DE ATE 150 KG, MARCA FILIZOLA, MOD. PL-150 | SALA 136
F01787 | BALANCA ANTROPOMETRICA, CAPAC.DE ATE 150 KG, MARCA FILIZOLA, MOD. PL-150 | SALA 142 - AFÉRESE
F01797 | BALANCA ANTROPOMETRICA, CAPAC.DE ATE 150 KG, MARCA FILIZOLA, MOD. PL-150 | SALA 134
F01805 | POLTRONA ELETRICA P/ COLETA DE SANGUE, C/ CAPAC. P/ 140 KG | PRÉDIO GAL. CALDWELL - 266
F01810 | POLTRONA ELETRICA P/ COLETA DE SANGUE, C/ CAPAC. P/ 140 KG | PRÉDIO GAL. CALDWELL - 266
F01813 | POLTRONA ELETRICA P/ COLETA DE SANGUE, C/ CAPAC. P/ 140 KG | CORREDOR SUBSOLO
F01814 | POLTRONA ELETRICA P/ COLETA DE SANGUE, C/ CAPAC. P/ 140 KG | PRÉDIO GAL. CALDWELL - 266
F01817 | POLTRONA ELETRICA P/ COLETA DE SANGUE, C/ CAPAC. P/ 140 KG | SALA 140
F01819 | POLTRONA ELETRICA P/ COLETA DE SANGUE, C/ CAPAC. P/ 140 KG | PRÉDIO GAL. CALDWELL - 266
F01820 | POLTRONA ELETRICA P/ COLETA DE SANGUE, C/ CAPAC. P/ 140 KG | PRÉDIO GAL. CALDWELL - 266
F01821 | POLTRONA ELETRICA P/ COLETA DE SANGUE, C/ CAPAC. P/ 140 KG | SALA 140
F01822 | POLTRONA ELETRICA P/ COLETA DE SANGUE, C/ CAPAC. P/ 140 KG | PRÉDIO GAL. CALDWELL - 266
F01823 | POLTRONA ELETRICA P/ COLETA DE SANGUE, C/ CAPAC. P/ 140 KG | PRÉDIO GAL. CALDWELL - 266
F01824 | POLTRONA ELETRICA P/ COLETA DE SANGUE, C/ CAPAC. P/ 140 KG | PRÉDIO GAL. CALDWELL - 266
F01825 | POLTRONA ELETRICA P/ COLETA DE SANGUE, C/ CAPAC. P/ 140 KG | PRÉDIO GAL. CALDWELL - 266
F01828 | POLTRONA ELETRICA P/ COLETA DE SANGUE, C/ CAPAC. P/ 140 KG | PRÉDIO GAL. CALDWELL - 266
F01829 | POLTRONA ELETRICA P/ COLETA DE SANGUE, C/ CAPAC. P/ 140 KG | PRÉDIO GAL. CALDWELL - 266
F01850 | DISFIBRILADOR, MARCA HP, MOD. M1722A, SERIE 345IAO7213 | SALA 215 - P. ANEXO
F01852 | SELADORA DE BOLSA DE SANGUE, MARCA SEBRA, MOD. 1090, SERIE 2389 | SALA 140
F01853 | SELADORA DE BOLSA DE SANGUE, MARCA SEBRA, MOD. 1090, SERIE 2388 | SALA S/08-C - DEP. PAT.
F01865 | SELADORA DE BOLSA DE SANGUE, MARCA SEBRA, MOD. 2380, SERIE 1268 | SALA S/08-C - DEPOSITO PATRIMONIO
F01885 | HOMOGENEIZADOR HEMOMIX, MARCA BIOTRANS, MOD. MV 5001, SERIE 522141 | SALA S/08-C - DEPOSITO PATRIMONIO
F01886 | HOMOGENEIZADOR HEMOMIX, MARCA BIOTRANS, MOD. MV 5001, SERIE 522143 | SALA S/08-C - DEPOSITO PATRIMONIO
F01888 | HOMOGENEIZADOR HEMOMIX, MARCA BIOTRANS, MOD. MV 5001, SERIE 522129 | SALA S/08-C - DEPOSITO PATRIMONIO
F01892 | HOMOGENEIZADOR HEMOMIX, MARCA BIOTRANS, MOD. MV 5001, SERIE 522132 | SALA S/08-C - DEPOSITO PATRIMONIO
F01896 | HOMOGENEIZADOR HEMOMIX, MARCA BIOTRANS, MOD. MV 5001, SERIE 522123 | SALA S/08-C - DEPOSITO PATRIMONIO
F01902 | HOMOGENEIZADOR HEMOMIX, MARCA BIOTRANS, MOD. MV 5001, SERIE 522133 | SALA S/08-B - DEPOSITO PATRIMONIO
F01903 | HOMOGENEIZADOR HEMOMIX, MARCA BIOTRANS, MOD. MV 5001, SERIE 522134 | SALA 142 - AFÉRESE
F01919 | HOMOGENEIZADOR HEMOMIX, MARCA HEMOBLU | SALA S/11 - REFRIGERACAO
F01949 | HOMOGENEIZADOR BIOMIXER, MARCA GJUNGBERG, MOD. BM 325, SERIE 25024 | PRÉDIO GAL. CALDWELL - 266
F01950 | HOMOGENEIZADOR BIOMIXER, MARCA GJUNGBERG, MOD. BM 325, SERIE 25023 | PRÉDIO GAL. CALDWELL - 266
F01953 | HOMOGENEIZADOR BIOMIXER, MARCA GJUNGBERG, MOD. BM 325, SERIE 25026 | PRÉDIO GAL. CALDWELL - 266
F02054 | BALANCA ANTROPOMETRICA, CAPAC.DE ATE 150 KG, MARCA FILIZOLA, MOD. PL-150 | SALA 131 - P. ANEXO
F02061 | BALANCA ANTROPOMETRICA, CAPAC.DE ATE 150 KG, MARCA FILIZOLA, MOD. PL-150 | SALA 615 - ENFERMARIA
F02070 | CADEIRA P/ COLETA DE SANGUE | SALA S/11 - DEPOSITO PATRIMONIO
F02073 | CADEIRA P/ COLETA DE SANGUE | SALA S/08-B - DEPOSITO PATRIMONIO
F02074 | CADEIRA P/ COLETA DE SANGUE | SALA S/08-B - DEPOSITO PATRIMONIO
F02079 | CADEIRA P/ COLETA DE SANGUE | SALA S/08-B - DEPOSITO PATRIMONIO
F02080 | CADEIRA P/ COLETA DE SANGUE | SALA S/08-B - DEPOSITO PATRIMONIO
F02102 | BALANCA ANTROPOMETRICA, CAPAC.DE ATE 150 KG, MARCA FILIZOLA, MOD. PL-150 | SALA 131
F02121 | BALANCA ANTROPOMETRICA, CAPAC.DE ATE 150 KG, MARCA FILIZOLA, MOD. PL-150 | SALA 111
F02128 | BALANCA ANTROPOMETRICA, CAPAC.DE ATE 150 KG, MARCA FILIZOLA, MOD. PL-150 | SALA 626 - SALA DE PROC.
F02136 | BALANCA ANTROPOMETRICA, CAPAC.DE ATE 150 KG, MARCA FILIZOLA, MOD. PL-150 | SALA 728
F02147 | BALANCA ANTROPOMETRICA, CAPAC.DE ATE 150 KG, MARCA FILIZOLA, MOD. PL-150 | SALA 817
F02215 | BALANCA ANTROPOMETRICA C/ CAPACIDADE P/ 150 KG, MARCA FILIZOLA | SALA 110
F02368 | BALANCA ANTROPOMETRICA, CAPAC.DE ATE 150 KG, MARCA FILIZOLA, MOD. PL-150 | SALA 805
F02450 | BRONCOSCOPIO, MARCA LABOR MED, MOD. LAB 150W | SALA S/08-B - DEPOSITO PATRIMONIO
F02451 | BRONCOFIBROSCOPIO, MARCA FUJINON, MOD. BRO-YL2, SERIE 4141149 | SALA S/08-B - DEPOSITO PATRIMONIO
F02463 | CENTRIFUGA, MARCA FANEN, MOD. EXCELSA BABY, SERIE RP 6388 | SALA 212
F02464 | FREEZER, MARCA PROSDOCIMO, MOD. F21SMILE | SALA 212
F02465 | CAPELA DE FLUXO LAMINAR, MED. 96X78X243, MARCA VECO,SERIE FL 05543 | SALA 212
F02468 | COMPRESSOR ASPIRADOR, MARCA FANEN, SERIE BF 6193 | SALA 212
F02469 | ESTUFA, MARCA SANYO, MODELO CO2. | SALA 212
F02470 | MICROSCOPIO, MARCA CARLZEISS, SERIE 451889. | SALA 212
F02475 | GRAFICO DE TEMPERATURA, MARCA JONHIS | PRÉDIO GAL. CALDWELL - 266
F02476 | GRAFICO DE TEMPERATURA, MARCA JONHIS | SALA S/11 - DEPOSITO PATRIMONIO
F02482 | HOMOGENEIZADOR | SALA S/08-B - DEPOSITO PATRIMONIO
F02503 | FREEZER VERTICAL, FROST FREE DE 258 L, MARCA BRASTEMP, MOD. 8MA857306 | CORREDOR 2º ANDAR
F02505 | FREEZER VERTICAL DE 250 L, COR BRANCA, MARCA ELETROLUX, MOD. F 250, SERIE 060180 | SALA 206
F02506 | FREEZER VERTICAL DE 250 L, COR BRANCA, MARCA ELETROLUX, MOD. F 250, SERIE 060196 | SALA 206
F02507 | SONDA 7.5 LINEAR PARA ULTRA-SOM, MARCA GENERAL ELETRIC, MODE | SALA S/08-B - DEPOSITO PATRIMONIO
F02511 | FREEZER DE 420 L, MARCA ELEGE | SALA 209
F02512 | FREEZER DE 420 L C/ 2 PORTAS, MARCA ELEGE, MOD. LINE ECO | CORREDOR 2º ANDAR
F02513 | FREEZER VERTICAL DE 258 L, COR BRANCA, MARCA ELETROLUX, MOD F-250 | SALA 209
F02573 | CAPELA DE FLUXO LAMINAR VERTICAL, CALSSE II, MARCA TROX, SERIE 1206 | SALA 214
F02601 | CADEIRA DE COLETA | TC CABO FRIO
F02602 | CADEIRA DE COLETA | TC CABO FRIO
F02603 | SELADORA DIELETRICA | TC CABO FRIO
F02608 | BANHO-MARIA | PRÉDIO GAL. CALDWELL - 266
F02619 | DESTILADOR | PRÉDIO GAL. CALDWELL - 266
F02620 | PIPETA MULTICANAL 8 CANAIS DE 10 A 50 MICROLITROS | SALA 210
F02627 | BANHO-MARIA, MARCA FANEM, MOD. 100 | TC ARRAIAL DO CABO
F02628 | BANHO-MARIA, MARCA FANEM, MOD. 100 | TC ARRAIAL DO CABO
F02631 | CÂMARA DE CONSERVAÇÃO DE SANGUE | TC SAQUAREMA
F02633 | CENTRIFUGA P/ MICROHEMATOCRITO | TC ARARUAMA
F02636 | BALANCA DIGITAL | SALA S/11 - DEPOSITO PATRIMONIO
F02637 | CÂMARA DE CONSERVAÇÃO DE SANGUE | TC ARARUAMA
F02641 | CENTRIFUGA REFRIGERADA | TC BARRA MANSA
F02642 | BALANCA DIGITAL | TC BARRA MANSA
F02643 | EXTRATOR DE PLASMA | TC RESENDE
F02649 | CÂMARA DE CONSERVAÇÃO DE SANGUE | TC NOVA FRIBURGO
F02650 | CENTRIFUGA CLINICA P/ 12 TUBOS | TC NOVA FRIBURGO
F02657 | CENTRIFUGA CLINICA P/ 8 TUBOS | TC CARMO
F02658 | CÂMARA DE CONSERVAÇÃO DE SANGUE | TC CARMO
F02661 | BANHO-MARIA | TC CARMO
F02663 | CÂMARA DE CONSERVAÇÃO DE SANGUE | TC SUMIDOURO
F02665 | BANHO-MARIA | TC SUMIDOURO
F02666 | CENTRIFUGA CLINICA P/ 8 TUBOS | TC SUMIDOURO
F02667 | CÂMARA DE CONSERVAÇÃO DE SANGUE | TC BOM JARDIM
F02669 | BANHO-MARIA | TC BOM JARDIM
F02671 | CÂMARA DE CONSERVAÇÃO DE SANGUE | TC TRAJANO DE MORAES
F02674 | CÂMARA DE CONSERVAÇÃO DE SANGUE | TC CANTAGALO
F02676 | BANHO-MARIA | TC TRAJANO DE MORAES
F02677 | CENTRIFUGA CLINICA P/ 8 TUBOS | TC TRAJANO DE MORAES
F02680 | CÂMARA DE CONSERVAÇÃO DE SANGUE | TC STA M. MADALENA
F02685 | BANHO-MARIA | SALA S/08-B - DEPOSITO PATRIMONIO
F02686 | CENTRIFUGA CLINICA P/ 8 TUBOS | TC STA M. MADALENA
F02687 | EXTRATOR DE PLASMA | TC LARANJEIRAS, UCT
F02689 | EXTRATOR DE PLASMA | TC LARANJEIRAS, UCT
F02690 | CÂMARA DE CONSERVAÇÃO DE SANGUE | TC LARANJEIRAS, UCT
F02695 | BALANCA DIGITAL P/ PESAGEM DE BOLSAS | TC SAO JOAO DE MERITI
F02699 | BANHO-MARIA | CORREDOR SUBSOLO
F02701 | BALANCA ANTROPOMETRICA | TC PARACAMBI
F02702 | CENTRIFUGA P/ MICROHEMATOCRITO | TC PARACAMBI
F02704 | CADEIRA DE COLETA | TC PARACAMBI
F02705 | CADEIRA DE COLETA | TC PARACAMBI
F02707 | HOMOGENEIZADOR DE SANGUE | TC PARACAMBI
F02708 | CENTRIFUGA REFRIGERADA | TC PARACAMBI
F02709 | HOMOGENEIZADOR DE SANGUE | TC PARACAMBI
F02710 | SELADORA DIELETRICA | TC PARACAMBI
F02711 | SELADORA DIELETRICA | TC PARACAMBI
F02712 | BALANCA DIGITAL | TC PARACAMBI
F02713 | EXTRATOR DE PLASMA | SALA 245
F02714 | EXTRATOR DE PLASMA | TC PARACAMBI
F02715 | GELADEIRA DE BANCO DE SANGUE | TC PARACAMBI
F02719 | CENTRIFUGA CLINICA P/ 8 TUBOS | TC PARACAMBI
F02720 | CENTRIFUGA EXCELSA, MARCA FANEM, MOD. BABY III 200R | TC PARACAMBI
F02721 | BANHO-MARIA | TC PARACAMBI
F02722 | BANHO-MARIA | TC PARACAMBI
F02723 | REFRIGERADOR DE BANCO DE SANGUE | TC PARACAMBI
F02725 | CENTRIFUGA CLINICA P/ 8 TUBOS | TC LARANJEIRAS, UCT
F02730 | BALANCA, MARCA FILIZOLA | TC LARANJEIRAS, UCT
F02733 | CENTRIFUGA P/ MICROHEMATOCRITO | SALA S/08-B - DEPOSITO PATRIMONIO
F02736 | CENTRIFUGA EXCELSA, MARCA FANEM, MOD. BABY I, SERIE 16163074 | SALA 212
F02737 | CÂMARA DE CONSERVAÇÃO DE SANGUE, MOD. 347 CS | TC LARANJEIRAS, UCT
F02738 | AGITADOR SOROLOGICO, MOD. 225 | SALA S/08-B - DEPOSITO PATRIMONIO
F02827 | CADEIRA DE COLETA | SALA S/08-B - DEPOSITO PATRIMONIO
F02828 | SELADORA DIELETRICA P/ BOLSA DE SANGUE C/ ALICATE SELADOR | SALA S/08-C - DEPOSITO PATRIMONIO
F02829 | SELADORA DIELETRICA P/ BOLSA DE SANGUE C/ ALICATE SELADOR | SALA S/08-C - DEPOSITO PATRIMONIO
F02830 | SELADORA DIELETRICA P/ BOLSA DE SANGUE C/ ALICATE SELADOR | SALA 128
F02831 | SELADORA DIELETRICA P/ BOLSA DE SANGUE C/ ALICATE SELADOR | SALA 128
F02832 | SELADORA DIELETRICA P/ BOLSA DE SANGUE C/ ALICATE SELADOR | SALA S/08-C - DEPOSITO PATRIMONIO
F02833 | SELADORA DIELETRICA P/ BOLSA DE SANGUE C/ ALICATE SELADOR | SALA S/08-C - DEPOSITO PATRIMONIO
F02834 | SELADORA DIELETRICA P/ BOLSA DE SANGUE C/ ALICATE SELADOR | SALA 128
F02835 | SELADORA DIELETRICA P/ BOLSA DE SANGUE C/ ALICATE SELADOR | SALA S/08-C - DEPOSITO PATRIMONIO
F02836 | SELADORA DIELETRICA P/ BOLSA DE SANGUE C/ ALICATE SELADOR | SALA S/08-C - DEPOSITO PATRIMONIO
F02837 | SELADORA DIELETRICA P/ BOLSA DE SANGUE C/ ALICATE SELADOR | SALA S/08-C - DEPOSITO PATRIMONIO
F02838 | FREEZER VERTICALMARCA PROLAB, MOD. U 410-85, SERIE 1002/2382/0998 | SALA 236
F02839 | CONTADOR DE CELULAS, MARCA MDII MICRODIFF II, MARCA COULTER, SERIE AB25393 | SALA S/08-B - DEPOSITO PATRIMONIO
F02845 | FREEZER VERTICAL MARCA PROLAB, SERIE 1002/2383/0998 | SALA 236
F02885 | AGITADOR, MARCA VORTEX, MOD. GENIE2/G560, SERIE 2287994 | SALA 242
F02951 | AGITADOR, MARCA FISHER, MOD. P/N12-811R, SERIE 808N0563 | SALA S/08-B - DEPOSITO PATRIMONIO
F02953 | FREEZER VERTICAL DE 240 L, COR BRANCA, MARCA CONSUL, MOD.CVU24ABANA | SALA 237
F02954 | BALANCA ANTROPOMETERICA PEDIATRICA, MARCA WELMY, SERIE 7450 | SALA S/08-B - DEPOSITO PATRIMONIO
F02960 | APARELHO RESPIRADOR, MARCA BIRD, MOD. 07100A, SERIE KEAB1364 | SALA S/08-C - DEP. PAT.
F02962 | ROTATOR DE TUBOS SINGLE SPEED ORBITAL MIXER 14.062, MARCA CL | SALA S/11 - DEPOSITO PATRIMONIO
F02963 | VISCOSIMETRO C/ 1 BOLA DE TANTALUM ADICIONAL, MODELO H08702 | SALA S/08-B - DEPOSITO PATRIMONIO
F02964 | VISCOSIMETRO C/ 1 BOLA DE TANTALUM ADICIONAL, MODELO H08702 | SALA S/08-B - DEPOSITO PATRIMONIO
F02987 | CAPELA DE EXAUSTAO QUIMICA P/ PREPARO DE REAGENTES, MARCA ZEFERQUIM | SALA 213
F03005 | SELADORA DIELETRICA | SALA S/08-B - DEPOSITO PATRIMONIO
F03008 | CENTRIFUGA SOROLOGICA P/ 12 TUBOS | SALA 242
F03010 | CÂMARA DE CONSERVAÇÃO DE SANGUE | SALA S/08-C - DEPOSITO PATRIMONIO
F03011 | REFRIGERADOR ESPECIAL P/ CONSERVACAO DE SANGUE, MOD. 090 | TC CASEMIRO DE ABREU
F03012 | CENTRIFUGA EXCELSA, MARCA FANEM, MOD. BABY III 200 R | TC CASEMIRO DE ABREU
F03013 | BANHO-MARIA, MARCA FANEM, MOD. 100 | SALA S/08-B - DEPOSITO PATRIMONIO
F03016 | CÂMARA DE CONSERVAÇÃO DE SANGUE | SALA S/08-C - DEPOSITO PATRIMONIO
F03017 | CENTRIFUGA REFRIGERADA | TC ANGRA DOS REIS
F03018 | CADEIRA DE COLETA | TC SAO JOAO DE MERITI
F03023 | BANHO-MARIA | TC SAO PEDRO DA ALDEIA
F03024 | CENTRIFUGA SOROLOGICA P/ 12 TUBOS | TC SAO PEDRO DA ALDEIA
F03025 | CÂMARA DE CONSERVAÇÃO DE SANGUE, MOD. 347 CS | TC SAO PEDRO DA ALDEIA
F03034 | ELETROCARDIOGRAFO COMPACTO PORTATIL C/ INDICACAO DIGITAL | SALA 80/110 - P. ANEXO
F03037 | BISTURI BIPOLAR WEVETRONIC MARCA LOKTAL, SERIE TTKTAL | SALA S/11 - DEPOSITO PATRIMONIO
F03042 | BALANCA ELETRICA, MARCA FILIZOLA, MOD. MF6/1, SERIE 4572/00 | SALA 246
F03060 | HEMOGLOBINOMETRO - FOTOMETRO P/ DOSAGEM DE HEMOGLOBINA SERIE 9435011066 | SALA S/08-B - DEPOSITO PATRIMONIO
F03061 | HEMOGLOBINOMETRO - FOTOMETRO P/ DOSAGEM DE HEMOGLOBINA SERIE 9505011055 | SALA S/08-B - DEPOSITO PATRIMONIO
F03063 | HEMOGLOBINOMETRO - FOTOMETRO P/ DOSAGEM DE HEMOGLOBINA SERIE 9505011030 | SALA 128
F03064 | HEMOGLOBINOMETRO - FOTOMETRO P/ DOSAGEM DE HEMOGLOBINA SERIE 9505011016 | SALA 128
F03065 | HEMOGLOBINOMETRO - FOTOMETRO P/ DOSAGEM DE HEMOGLOBINA SERIE 9403011056 | SALA 128
F03066 | HEMOGLOBINOMETRO - FOTOMETRO P/ DOSAGEM DE HEMOGLOBINA SERIE 9515011312 | SALA S/08-B - DEPOSITO PATRIMONIO
F03141 | REFRIGERADOR REFRIMED P/ CONSERVACAO DE VACINAS, MARCA INDREL | SALA 515
F03145 | CAPELA DE EXAUSTAO QUIMICA P/ PREPARO DE REAGENTES, MARCA ZEFERQUIM | SALA 206
F03151 | BALANCA ELETRONICA, PESAGEM MAX 3100G PES/MIN 0,5 G, MARCA BEL | SALA S/15
F03152 | DESTILADOR EM ACO INOXIDAVEL C/ CAPACIDADE P/ 5 L, MARCA BIOMATIC | PRÉDIO GAL. CALDWELL - 266
F03168 | BALANCA ELETRONICA, MARCA FILIZOLA, MOD. MF3, SERIE 03286 | SALA 246
F03169 | CAPELA DE EXAUSTAO QUIMICA, P/PREPARO DE REAGENTES MARCA ZEF. | SALA 213
F03229 | HOMOGENEIZADOR P/ COLETA DE SANGUE, MARCA COMPOMIXER, MOD. M2 | SALA 128
F03230 | HOMOGENEIZADOR P/ COLETA DE SANGUE, MARCA COMPOMIXER | PRÉDIO GAL. CALDWELL - 266
F03232 | HOMOGENEIZADOR P/ COLETA DE SANGUE, MARCA COMPOMIXER | SALA 140
F03240 | HOMOGEINIZADOR BIOMIXER, MARCA LJUNGBERG KOGEL, MOD. BM 325, SERIE 2502B | SALA S/11 - DEPOSITO PATRIMONIO
F03241 | AGITADOR DE PLAQUETAS DE BANCADA MARCA HELMER LABES, SERIE 944240B | SALA 245
F03242 | FREEZER VERTICAL P/ PLASMA, MARCA FANEM, MOD. 349FV, SERIE MV 1038 | CORREDOR SUBSOLO
F03244 | POLTRONA P/ COLETA DE SANGUE, MARCA LIKAMED, MOD. GS2/3, | PRÉDIO GAL. CALDWELL - 266
F03245 | FOTOMETRO P/ DOSAGEM DE HEMOGLOBINA NO SANGUE, MARCA HEMOC, SERIE 9505011008 | SALA S/08-B - DEPOSITO PATRIMONIO
F03246 | SUGADOR DE SANGUE E SALIVA, MARCA NEVONI, SERIE 26007. | SALA S/11 - DEPOSITO PATRIMONIO
F03248 | BALANCA DIGITAL P/ BEBE, MARCA WELMY, MOD. RI109E, SERIE 538 | SALA 124 - P. ANEXO
F03283 | CAPELA DE FLUXO LAMINAR VERTICAL, MARCA TROX, MOD. FLY CLI, SERIE 1940 | SALA 244
F03290 | FREEZER VERTICAL C/ CAPACIDADE P/ 560 BOLSAS, MARCA JEWETT | SALA 245
F03292 | FREEZER VERTICAL CAPACIDADE P/ 560 BOLSAS, MARCA JEWETT, SERIE U02L-536875-UL | SALA 245
F03293 | BALANCA P/ LABORATORIO CAPAC. P/ 4100 G, MARCA BEL SERIE 36662 | SALA 235
F03299 | BALANCA, MARCA FILIZOLA, MOD. MF 6/1, SERIE 1344/00 | SALA 246
F03318 | PIPETADOR MULTICANAL DE 8 CANAIS DE 50 A 200UL, MARCA ORGANON TEKINIKA | SALA S/08-C - DEPOSITO PATRIMONIO
F03356 | ESTERELIZADOR DE MESA ELETRICO | SALA 214
F03357 | BALANCA MONTA-CARGA C/ CAPAC. P/ 300 KG, MARCA CAUDURO | PRÉDIO GAL. CALDWELL - 266
F03432 | CAPELA DE EXAUSTAO EM POLIPROPILENO, MARCA MATHODO | SALA 215
F03442 | NO BREAK, MODELO STAY 2000, SERIE 2211800019 | SALA 326
F03494 | SELADORA C/ TRANSFORMADOR ESPECIAL P/ TRABALHOS DE ALTA P | SALA 516
F03539 | CÂMARA DE REFRIGERAÇÃO CIENTIFICA, MARCA INDREL, MOD. RC 3 | SALA S/15
F03587 | DESCONGELADOR ULTRA RAPIDO DE PLASMA POR MEIO DE BANHO-MARIA | SALA 245
F03588 | SELADORA DIELETRICA, MARCA TERUMO, MOD. ACS 152, SERIE 97005007 | SALA 246
F03708 | CENTRIFUGA CLINICA DE MESA, MARCA RDE, MODELO MC 36, SERIE 130 | SALA 256 - INCLUSÃO
F03732 | ESFIGMOMANOMETRO ANEROIDE MOVEL, MARCA TYCOS | SALA 711 - ENFERMARIA
F03733 | ESFIGMOMANOMETRO ANEROIDE MOVEL, MARCA TYCOS | CORREDOR SUBSOLO
F03734 | ESFIGMOMANOMETRO ANEROIDE MOVEL, MARCA TYCOS | SALA 140
F03736 | ESFIGMOMANOMETRO ANEROIDE MOVEL, MARCA TYCOS | SALA 142 - AFÉRESE
F03737 | ESFIGMOMANOMETRO ANEROIDE MOVEL, MARCA TYCOS | SALA 618 - ENFERMARIA
F03738 | ESFIGMOMANOMETRO ANEROIDE MOVEL, MARCA TYCOS | SALA S/11 - DEPOSITO PATRIMONIO
F03739 | ESFIGMOMANOMETRO ANEROIDE MOVEL, MARCA TYCOS | SALA 142 - AFÉRESE
F03740 | ESFIGMOMANOMETRO ANEROIDE MOVEL, MARCA TYCOS | POSTO DE ENF. - 7º AND.
F03741 | ESFIGMOMANOMETRO ANEROIDE MOVEL, MARCA TYCOS | SALA 708 - ENF.
F03742 | ESFIGMOMANOMETRO ANEROIDE MOVEL, MARCA TYCOS | SALA 615 - ENF.
F03743 | ESFIGMOMANOMETRO ANEROIDE MOVEL, MARCA TYCOS | SALA 708 - ENF.
F03744 | ESFIGMOMANOMETRO ANEROIDE MOVEL, MARCA TYCOS | SALA S/11 - DEPOSITO PATRIMONIO
F03745 | ESFIGMOMANOMETRO ANEROIDE MOVEL, MARCA TYCOS | SALA S/08-B - DEPOSITO PATRIMONIO
F03746 | ESFIGMOMANOMETRO ANEROIDE MOVEL, MARCA TYCOS | SALA 714 - ENFERMARIA
F03749 | ESFIGMOMANOMETRO ANEROIDE MOVEL, MARCA TYCOS | PRÉDIO GAL. CALDWELL - 266
F03750 | ESFIGMOMANOMETRO ANEROIDE MOVEL, MARCA TYCOS | SALA S/08-B - DEPOSITO PATRIMONIO
F03751 | ESFIGMOMANOMETRO ANEROIDE MOVEL, MARCA TYCOS | SALA 805
F03753 | ESFIGMOMANOMETRO ANEROIDE MOVEL, MARCA TYCOS | SALA 608 - ENFERMARIA
F03754 | ESFIGMOMANOMETRO ANEROIDE MOVEL, MARCA TYCOS | CORREDOR SUBSOLO
F03755 | ESFIGMOMANOMETRO ANEROIDE MOVEL, MARCA TYCOS | SALA 529 - AT. MÉDICO
F03756 | ESFIGMOMANOMETRO ANEROIDE MOVEL, MARCA TYCOS | SALA 706 - ENFERMARIA
F03757 | ESFIGMOMANOMETRO ANEROIDE MOVEL, MARCA TYCOS | SALA 620 - ENF. ISOLAMENTO
F03758 | ESFIGMOMANOMETRO ANEROIDE MOVEL, MARCA TYCOS | SALA 727 - SALA DE PROC.
F03771 | ESTACAO DE TRABALHO ABERTA, MED. 1800 X 1695MM C/ 8 CAIXAS FA320 | SALA 516
F03790 | COMPRESSOR BITZER VI, MARCA BITZER, SERIE SY 78 | TERRAÇO - 9º ANDAR
F03912 | SISTEMA DE ELETROFORESE VERTICAL, C/ CUBA MINIVE COMPLETA | SALA 209
F03988 | HOMOGENEIZADOR DE SANGUE, MARCA PHOENIX, MOD. AP 22, SERIE 5848 | SALA 232
F03989 | CENTRIFUGA C/ ROTOR HORIZONTAL DE CAPACIDADE 16X15-4X50ML -TIMER DIGITAL | SALA 251
F03990 | MACROPIPETADOR DIGITAL | SALA 251
F03991 | MICROPIPETADOR MONOCANAL, ELETRICO COM SUPORTE E CARREGADOR, | SALA 232
F04006 | REFRIGERADOR P/ CONSERVACAO DE SANGUE E DERIVADOS C/ CAPAC. DE 720 BOLSAS | SALA 236
F04007 | REFRIGERADOR P/ CONSERVACAO DE SANGUE E DERIVADOS C/ CAPAC. DE 720 BOLSAS | SALA 245
F04021 | BOMBA AUTO-ASPIRANTE MARCA SCHNEIDER, MOD. BC 50, SERIE 570100137-003 | SALA S/23
F04022 | APARELHO DE ULTRA-SOM DE DUPLO CANAL, MARCA KLD, SERIE BE2KBD09 | SALA S/08-B - DEPOSITO PATRIMONIO
F04023 | ESTIMULADOR ELETRICO, TENSYS, MARCA KLD BIOSISTEMAS SERIE TE2ECA02 | SALA 131 - P. ANEXO
F04024 | ESTIMULADOR ELETRICO, TENSYS, MARCA KLD BIOSISTEMAS SERIE TE2ECA06 | SALA 131 - P. ANEXO
F04025 | ESTIMULADOR ELETRICO, TENSYS, MARCA KLD BIOSISTEMAS SERIE TE2ECA04 | SALA 131 - P. ANEXO
F04026 | APARELHO DE ONDAS CURTAS, MARCA KLD, MOD. DIAFERMAX 350P, BF4ECB02 | SALA 131 - P. ANEXO
F04031 | BANHO-MARIA | PRÉDIO GAL. CALDWELL - 266
F04033 | CAMARA P/ CONSERVACAO DE VACINAS, MARCA FANEN, MOD. 347- CW, SERIE JS2043 | SALA 103
F04034 | CÂMARA P/ CONSERVAÇÃO DE SANGUE MARCA FANEM, MOD. 347-CSV, SERIE SX 0996 | SALA 236
F04037 | FREEZER HORIZONTAL, MARCA REVCO, MOD. ULT1750-5-D31, SERIE Z18M-612902-ZM | CORREDOR 2º ANDAR
F04040 | LASER DE BAIXA POTENCIA, MARCA LASER BEAM, SERIE DR-600-0062 | SALA 112 - P. ANEXO
F04053 | AGITADOR DE PLAQUETAS P/ 84 BOLSAS, MARCA HELMER, MOD. PFS 84, SERIE 963387 | SALA 245
F04054 | AGITADOR DE PLAQUETAS P/ 84 BOLSAS, MARCA HELMER, MOD. PFS 84, SERIE 963386 | SALA 245
F04055 | SISTEMA CYTOVISION P/ CAPTURA E ANALISE DE IMAGEM DE FISH E KARYOTIPAGEM | SALA 212
F04065 | ESTUFA DE SECAGEM, MARCA FANEM, MODELO 315 SE. | SALA 237
F04066 | BANHO-MARIA, MARCA FANEM, MOD. 169 | SALA S/08-B - DEPOSITO PATRIMONIO
F04069 | CENTRIFUGA P/ SOROLOGIA, MARCA FANEM | SALA 203
F04070 | CENTRIFUGA P/ SOROLOGIA, MARCA FANEM, MOD 205N | SALA 202
F04076 | AUTOCLAVE MANUAL VERTICAL | SALA S/11 - DEPOSITO PATRIMONIO
F04086 | VENTILOMETRO DE WRIGHT MK 8, MARCA FERRARIS, SERIE 562 P. | SALA S/11 - DEPOSITO PATRIMONIO
F04091 | SELADORA, MARCA ODONTOBRAS, MODELO THERMO PLUS II, SERIE 09030209 | SALA 112 - P. ANEXO
F04098 | MICROSCOPIO BINOCULAR, MARCA CARL ZEISS, SERIES: 301155 E 255797 | SALA S/11 - DEPOSITO PATRIMONIO
F04156 | EQUIPO ODONTOLOGICO DE COLUNA FIXA, C/ SUGADOR DE SALIVA | SALA 112 - P. ANEXO
F04157 | EQUIPO ODONTOLOGICO DE COLUNA FIXA, C/ SUGADOR DE SALIVA | SALA 112 - P. ANEXO
F04158 | EQUIPO ODONTOLOGICO DE COLUNA FIXA, C/ SUGADOR DE SALIVA | SALA 112 - P. ANEXO
F04159 | FOTOPOLIMERIZADOR (APARELHO PARA POLIMERIZACAO DE RESINAS) SERIE A-401017295 | SALA 112 - P. ANEXO
F04160 | FOTOPOLIMERIZADOR (APARELHO PARA POLIMERIZACAO DE RESINAS) SERIE A-101017293 | SALA 112 - P. ANEXO
F04161 | FOTOPOLIMERIZADOR (APARELHO PARA POLIMERIZACAO DE RESINAS) SERIE A-401017294 | SALA 324
F04166 | CENTRIFUGA MICROPROCESSADA, MARCA CELM, MODELO GS-3 PLUS | SALA 251
F04167 | CENTRIFUGA MICROPROCESSADA, MARCA CELM, MODELO GS-3 PLUS | SALA 251
F04168 | CENTRIFUGA MICROPROCESSADA, MARCA CELM, MODELO GS-3 PLUS | SALA 251
F04183 | INFRA-VERMELHO PEDESTAL | SALA S/11 - DEPOSITO PATRIMONIO
F04184 | ULTRA-VIOLETA PEDESTAL | SALA 522 - EMERGENCIA
F04185 | APARELHO DE ONDAS CURTAS, MARCA KROMAM, MOD KC 4003 A SERIE 22798 | SALA 131 - P. ANEXO
F04186 | APARELHO DE ONDAS CURTAS, MOD. KC-4003A, SERIE 22957 | SALA 131 - P. ANEXO
F04187 | APARELHO DE ULTRASSOM MEGSON, MOD. KC-707, SERIE 23092 | SALA S/08-C - DEPOSITO PATRIMONIO
F04191 | BALANCA ELETRONICA ANTROPOMETRICA | SALA 63 - P. ANEXO
F04192 | BALANCA ELETRONICA ANTROPOMETRICA | SALA 126 - P. ANEXO
F04193 | BALANCA ELETRONICA ANTROPOMETRICA | SALA 66 - P. ANEXO
F04194 | BALANCA ELETRONICA ANTROPOMETRICA | SALA 706 - ENFERMARIA
F04195 | BALANCA ELETRONICA ANTROPOMETRICA | SALA 119/127 - P. ANEXO
F04196 | BALANCA ELETRONICA ANTROPOMETRICA | SALA 70/102 - P. ANEXO
F04197 | BALANCA ELETRONICA ANTROPOMETRICA | SALA 91/108 - P. ANEXO
F04198 | BALANCA ELETRONICA ANTROPOMETRICA | SALA 106
F04199 | BALANCA ELETRONICA ANTROPOMETRICA | SALA 67/98 - P. ANEXO
F04200 | BALANCA ELETRONICA ANTROPOMETRICA | SALA 112 - P. ANEXO
F04201 | BALANCA ELETRONICA ANTROPOMETRICA DIGITAL (PESA BEBE) | SALA 126 - P. ANEXO
F04202 | APARELHO DE PRESSAO ANEROIDE PEDESTAL, MARCA MISSOURI, SERIE 104562 | SALA 823
F04203 | APARELHO DE PRESSAO ANEROIDE PEDESTAL, SERIE 104353 | SALA 70/102 - P. ANEXO
F04204 | APARELHO DE PRESSAO ANEROIDE PEDESTAL, SERIE 103314 | SALA 80/110 - P. ANEXO
F04205 | APARELHO DE PRESSAO ANEROIDE PEDESTAL, SERIE 104550 | SALA 58/73 - P. ANEXO
F04206 | APARELHO DE PRESSAO ANEROIDE PEDESTAL, SERIE 104207 | SALA 66 - P. ANEXO
F04207 | COLPOSCOPIO, MARCA MICROEN, MOD. CP-14, SERIE 346 | SALA S/08-C - DEPOSITO PATRIMONIO
F04239 | FREEZER VERTICAL DE 1 PORTA, COR BRANCA, MARCA CONSUL, MOD. SLIMCVU19A | SALA 216
F04240 | FREEZER VERTICAL, MARCA PROSDOCIMO, MOD. F-17 S (04180CBC162F17), SERIE, DQ055753 | SALA 227 / 228
F04243 | FREEZER VERTICAL MARCA ELETROLUXCAP. 242 LITROS, SERIE 42600051 | SALA 251
F04266 | COLUNA OFTALMOLOGICA, MARCA XENONIO, MOD. TS-2 | SALA 117 - P. ANEXO
F04267 | AUTO REFRATOR COMPUTADORIZADO, MARCA NIDEK, MOD. AR-600, SERIE 64176 | SALA 12 - P. ANEXO
F04268 | LENSOMETRO MANUAL, MARCA DIAG, MOD. LM-15, SERIE 227409 | SALA 117 - P. ANEXO
F04270 | REFRATOR DE GREENS, MARCA NIDEK. MODELO RT600, SERIE 23319. | SALA 12 - P. ANEXO
F04271 | PUPILOMETRO, MARCA NIDEK, MODELO PM 600, SERIE 27433. | SALA 117 - P. ANEXO
F04273 | OFTALMOSCOPIO DE COLUNA TIPO MAY, MARCA NEITZ, MOD. BX 12 | SALA 117 - P. ANEXO
F04274 | RETINOSCOPIO ELETRICO DE COLUNA. MARCA NEITZ, MODELO RX 1. | SALA 117 - P. ANEXO
F04276 | LUPA BINOCULAR, MARCA NEITZ, MOD. BLS-3 | SALA 117 - P. ANEXO
F04277 | PROJETOR DE OPTOTIPOS, MARCA XENONIO, MODELOO ES-1, SERIE 237/2002 | SALA 117 - P. ANEXO
F04278 | CADEIRA OFTALMOLOGICA, MARCA XENONIO | SALA 12 - P. ANEXO
F04279 | LAMPADA DE FENDA, MARCA SUZHOU, MOD. YZ5F, SERIE 01139. | SALA 117 - P. ANEXO
F04345 | FONTE DE LUZ PARA FIBROSCOPIO, 150 W, MARCA FERRARI | SALA 204 - P. ANEXO
F04348 | VIDEO IMPRESSORA COLORIDA, MARCA SONY, MOD. UP-20, N.º DE SERIE 10665 | SALA 204 - P. ANEXO
F04350 | PROCESSADORA DE VIDEO, MARCA FUJINON, MOD. EPX-2200, SERIE 1V338A023 | SALA 204 - P. ANEXO
F04353 | PANENDOVIDEOSCOPIO, MARCA FUJINON, SERIE SN6G197A950 | SALA 204 - P. ANEXO
F04354 | COLONOFIBROSCOPIO FLEXIVEL, MARCA FUJINON SERIE SNIC282A0I0 | SALA S/08-C - DEPOSITO PATRIMONIO
F04358 | BALANCA ANTROPOMETRICA P/ BEBE, MARCA WELMY, MOD. R-109/99 N.º DE SERIE 11031 | SALA S/08-C - DEPOSITO PATRIMONIO
F04365 | BALANCA DIGITAL ELETRONICA C/ CAPAC. P/ 15 KG, MARCA FILIZOLA, MOD. BP 15 | SALA 805
F04435 | REFRIGERADOR ESPECIFICO P/ ARMAZENAMENTO DE REAGENTES, MARCA LABOR | POSTO DE ENF - 7º AND.
F04443 | AUTOCLAVE P/ ODONTOLOGIA | SALA 112 - P. ANEXO
F04446 | PIPETA DE PRECISAO AUTOMATICA | SALA 243
F04447 | PIPETA DE PRECISAO AUTOMATICA | SALA 210
F04448 | BALANCA ANALITICA DE PRECISAO | SALA 212
F04449 | ESTERELIZADOR DE MESA ELETRICO | SALA 203
F04451 | AGITADOR DE TUBOS DE ENSAIO MARCA BIOMIXER, MOD. QL-901, N.º DE SERIE 006853 | SALA 212
F04467 | CÂMARA DE RESFRIADOS P/ ARMAZENAMENTO DE HEMODERIVADOS | SALA 245
F04477 | REFRIGERADOR ESPECIFICO 2 A 6 GRAUS, CAP. 400 LITROS, MARCA LABOR, | SALA 627
F04497 | CAPELA DE EXAUSTAO DE GASES PEQUENA, MOD. Q-216-11, MARCA QUIMIS, SERIE 540 | SALA 212
F04498 | MICROPIPETA DIGITAL VOL. VARIAVEL CAP. 100 - 1000UP, SERIE H. 59000092 | SALA 213
F04499 | MICROPIPETA DIGITAL VOL. VARIAVEL CAP. 100 - 1000PL, SERIE H.58000812 | SALA 213
F04500 | MICROPIPETA DIGITAL DE VOL. VARIAVEL CAP. 2 - 20PL, SERIE H.34028232 | SALA 213
F04501 | MEDIDOR DE PH DE BANCADA MOD. Q -400-A, MARCA QUIMIS, SERIE 05094 | SALA 212
F04502 | MICROPIPETA DIGITAL DE VOL. VARIAVEL | SALA 213
F04503 | MICROPIPETA DIGITAL DE VOL. VARIAVEL CAP. 20 - 200UL | SALA 213
F04504 | MICROPIPETA DIGITAL DE VOL. VARIAVEL CAP. 20 - 200UL | SALA 213
F04511 | APARELHO LASER TERAPEUTICO NEOFHOTO MARCA ECCO MOD. LRFT00E SERIE 073101 | SALA 112 - P. ANEXO
F04513 | APARELHO DE ULTRASSOM PORTATIL MARCA IBRAMED MOD. SONO PULSE III 1/3M SERIE 14638 | SALA 131 - P. ANEXO
F04514 | ESTIMULADOR TRANSCUTANEO NEUROMUSCULAR PORTATIL MARCA IBRAMED SERIE 30222 | SALA 131 - P. ANEXO
F04613 | PLACA C/ AGITACAO MAGNETICA E AQUECIMENTO | SALA 212
F04626 | MICROPIPETA MARCA GILSON, SERIE Z64400D, MOD. PIPETMAR P-2 | SALA 212
F04631 | PIPETA AUTOMATICA C/ VOLUME VARIAVEL MARCA NICHIRYO SERIE H5Y012692 | SALA 213
F04632 | PIPETA AUTOMATICA C/ VOLUME VARIAVEL MARCA NICHIRYO, SERIE H5Y012332 | SALA 213
F04633 | PIPETA AUTOMATICA C/ VOLUME VARIAVEL MARCA NICHIRYO, SERIE H59014562 | SALA 213
F04634 | PIPETA AUTOMATICA C/ VOLUME VARIAVEL MARCA NICHIRYO, SERIE H5Z024702 | SALA 213
F04635 | PIPETA AUTOMATICA C/ VOLUME VARIAVEL MARCA NICHIRYO, SERIE H55012882 | SALA 206
F04636 | MICROCENTRIFUGA DE BANCADA, MARCA SORVALL, MOD. PICO, SERIE 40462038 | SALA 212
F04639 | AUTOCLAVE P/ TRAT. DE RESIDUOS DE SERV. DE SAUDE EM ACO INOX | PÁTIO TÉRREO
F04644 | SELADORA TSCD SISTEMA ESTERIL DE TUBOS DE PVC, MARCA TERUMO | SALA 246
F04645 | SELADORA TSCD SISTEMA ESTERIL DE TUBOS DE PVC, MARCA TERUMO | SALA 242
F04670 | CAPELA ASSEPTICA, TAM, 80 X 56 X 70 CM, MOD. DNA WORKSTATION | SALA 213
F04671 | CAPELA ASSEPTICA, TAM, 80 X 56 X 70 CM, MOD. DNA WORKSTATION | SALA 213
F04705 | MESA GINECOLOGICA C/ DUAS PORTAS, 04 GAVETAS REVESTIDA C/ FORMICA | SALA 70/102 - P. ANEXO
F04709 | ESPECTROFOTOMETRO, ND1000 | SALA 213
F04759 | ELETROCARDIOGRAFO PORTATIL C/ IMPRESSORA TERMICA, MOD. ECG12S, SERIE 220709 | SALA 81/109 - P. ANEXO
F04760 | PIPETA AUTOMATICA C/ VOLUME VARIAVEL, 0,5 A 10UL | SALA 214
F04761 | PIPETA AUTOMATICA C/ VOLUME VARIAVEL DE 0,5 A 10UL | SALA 214
F04762 | PIPETA AUTOMATICA C/ VOLUME VARIAVEL DE 100 A 1000UL | SALA 214
F04763 | PIPETA AUTOMATICA C/ VOLUME VARIAVEL DE 10 A 100UL | SALA 214
F04807 | MICROSCOPIO BINOCULAR S/ FOTO 6V, 30W C/ LAMPADA REVOLVER | SALA 218
F04808 | MICROSCOPIO BINOCULAR C/ LAMPADA DE HALOGENEO, REVOLVER | SALA 212
F04811 | CADEIRA DE COLETA DE SANGUE C/ TRÊS MOTORES, SERIE 08954504 | SALA 140
F04812 | CADEIRA DE COLETA DE SANGUE C/ TRÊS MOTORES, SERIE 08954604 | SALA 140
F04955 | FOCO DE LUZ, MOVEL C/ RODINHAS | SALA S/08-B - DEPOSITO PATRIMONIO
F05245 | GELADEIRA DUPLEX, FROST FREE MARCA BOSCH MOD. KDN42V COR BRANCA | SALA S/02
F05246 | FREEZER VERTICAL MARCA BOSCH MOD. GSD325016J COR BRANCA CAPAC. 300 OU 310 LITRS | SALA 235
F05247 | FREEZER VERTICAL MARCA BOSCH MOD. GSD325016J COR BRANCA CAPAC. 300 OU 310 LITROS | SALA S/02
F05248 | GELADEIRA DUPLEX, FROST FREE MARCA BOSCH MOD. KDN42V COR BRANCA | SALA S/02
F05249 | GELADEIRA DUPLEX, FROST FREE MARCA BOSCH MOD. KDN42V COR BRANCA | SALA S/02
F05250 | GELADEIRA DUPLEX, FROST FREE MARCA BOSCH MOD. KDN42V COR BRANCA | SALA S/02
F05445 | BOMBA PORTATIL INFUSA TS MATRI, SERIE 320712 | SALA S/08-B - DEPOSITO PATRIMONIO
F05456 | NOTEBOOK MARCA DELL, ALTO DESEMPENHO E CONECTIVIDADE | SALA 206
F05491 | APARELHO DE PRESSAO MARCA WOUROSS | SALA 507
F05493 | APARELHO DE PRESSAO MARCA WOUROSS | SALA 227 / 228
F05494 | APARELHO DE PRESSAO MARCA WOUROSS | SALA 227 / 228
F05495 | APARELHO DE PRESSAO MARCA WOUROSS | SALA S/08-B - DEPOSITO PATRIMONIO
F05499 | MASSAGEADOR JAPONES IBANYLE | SALA S/08-B - DEPOSITO PATRIMONIO
F05504 | ANALISADOR BIOCROMATICO | SALA S/08-B - DEPOSITO PATRIMONIO
F05505 | MULTICALIBRADOR CORNING | SALA S/08-B - DEPOSITO PATRIMONIO
F05508 | BOMBA INFUSORA PERISTAL | SALA S/08-B - DEPOSITO PATRIMONIO
F05509 | BOMBA INFUSORA PERISTAL SERIE 321123/A | SALA S/08-B - DEPOSITO PATRIMONIO
F05510 | BOMBA INFUSORA PERISTAL | SALA S/08-B - DEPOSITO PATRIMONIO
F05511 | BOMBA INFUSORA PERISTAL | SALA S/08-B - DEPOSITO PATRIMONIO
F05512 | BOMBA INFUSORA PERISTAL | SALA S/08-B - DEPOSITO PATRIMONIO
F05524 | ANALISADOR AUTOMATICO BIOQUIMICA | SALA S/08-B - DEPOSITO PATRIMONIO
F05530 | CALIBRADOR RADIACAO VICTORIN | SALA S/08-B - DEP. PAT.
F05536 | BURETA DIGITAL ELETRON. 25 ML | SALA 100
F05540 | BALANCA ANTROPOMETRICA, MARCA FILIZOLA MOD. ID 1500 | SALA S/08-B - DEPOSITO PATRIMONIO
F05559 | LUME AGREGOMETRO | SALA S/11 - DEPOSITO PATRIMONIO
F05562 | APARELHO DE RAIO X XRM | SALA S/08-B - DEPOSITO PATRIMONIO
F05588 | ID-DISPENSER VERMELHO SERIE 920606726 | SALA 251
F05589 | ID-DISPENSER VERMELHO SERIE 920606727 | SALA 251
F05590 | ID-DISPENSER VERDE SERIE 721105585 | SALA 251
F05591 | ID-DISPENSER VERDE SERIE 721105586 | SALA 235
F05592 | ID-DISPENSER VERMELHO SERIE 920606597 | SALA 251
F05593 | ID-DISPENSER VERMELHO SERIE 920606725 | SALA 235
F05594 | ID-DISPENSER VERDE SERIE 721105583 | SALA 251
F05595 | ID-DISPENSER VERDE SERIE 721105584 | SALA 251
F05596 | ID-PIPETADOR SERIE 9602645 | SALA 251
F05597 | ID-PIPETADOR SERIE 9602646 | SALA 251
F05598 | ID-PIPETADOR SERIE 9602647 | SALA 251
F05599 | ID-PIPETADOR SERIE 9602648 | SALA 251
F05600 | ID-PIPETADOR SERIE 9602649 | SALA 251
F05601 | ID-PIPETADOR SERIE 9602650 | SALA 235
F05801 | FREEZER BRASTEMP 303L BRANCO SERIE VG31A BR 110 | SALA S/18
F05812 | EXTRATOR DE PLASMA, MARCA TERUMO | SALA S/08-B - DEP. PAT.
F05813 | EXTRATOR DE PLASMA, MARCA TERUMO | SALA 243
F05814 | EXTRATOR DE PLASMA, MARCA TERUMO | SALA S/08-B - DEPOSITO PATRIMONIO
F05815 | EXTRATOR DE PLASMA, MARCA TERUMO | SALA S/08-B - DEPOSITO PATRIMONIO
F05821 | MICROSCOPIO BINOCULAR DUPLA OBSERVACAO | SALA S/08-B - DEPOSITO PATRIMONIO
F05824 | SONAR P/ CONSULTA DE BATIMENTO CARDIACO DO FETO MIROEM | SALA S/08-B - DEPOSITO PATRIMONIO
F05825 | FOCO PARABOLICO C/ MASTER | SALA S/08-B - DEPOSITO PATRIMONIO
F05826 | ESFIGMOMANOMETRO ADULTO DE PAREDE C/ COLUNA DE MERCURIO | SALA S/08-B - DEPOSITO PATRIMONIO
F05827 | ESFIGMOMANOMETRO ADULTO DE PAREDE C/ COLUNA DE MERCURIO | SALA S/08-B - DEPOSITO PATRIMONIO
F05828 | ESFIGMOMANOMETRO ADULTO DE PAREDE C/ COLUNA DE MERCURIO | SALA S/08-B - DEPOSITO PATRIMONIO
F05829 | ESFIGMOMANOMETRO ADULTO DE PAREDE C/ COLUNA DE MERCURIO | SALA S/08-B - DEPOSITO PATRIMONIO
F05830 | ESFIGMOMANOMETRO ADULTO DE PAREDE C/ COLUNA DE MERCURIO | SALA S/08-B - DEPOSITO PATRIMONIO
F05831 | ESFIGMOMANOMETRO ADULTO DE PAREDE C/ COLUNA DE MERCURIO | SALA S/08-B - DEPOSITO PATRIMONIO
F05849 | BOMBA DE INFUSÃO | SALA S/08-B - DEPOSITO PATRIMONIO
F05850 | BOMBA DE INFUSÃO | SALA S/11 - DEPOSITO PATRIMONIO
F05851 | BOMBA DE INFUSÃO | SALA S/11 - DEPOSITO PATRIMONIO
F05852 | BOMBA DE INFUSÃO | SALA S/08-B - DEPOSITO PATRIMONIO
F05853 | BOMBA DE INFUSÃO | SALA S/11 - DEPOSITO PATRIMONIO
F05854 | BOMBA DE INFUSÃO | SALA S/11 - DEPOSITO PATRIMONIO
F05855 | BOMBA DE INFUSÃO | SALA S/08-B - DEPOSITO PATRIMONIO
F05856 | BOMBA DE INFUSÃO | SALA S/08-B - DEPOSITO PATRIMONIO
F05857 | BOMBA DE INFUSÃO SERIE 321126/A | SALA S/08-B - DEPOSITO PATRIMONIO
F05858 | BOMBA DE INFUSÃO | SALA 212
F05860 | BOMBA DE INFUSÃO | SALA S/08-B - DEPOSITO PATRIMONIO
F05861 | BOMBA DE INFUSÃO | SALA S/08-B - DEPOSITO PATRIMONIO
F05862 | BOMBA INFUSORA | SALA S/08-B - DEPOSITO PATRIMONIO
F05863 | CITOMETRO DE FLUXO | SALA S/08-B - DEPOSITO PATRIMONIO
F05866 | CENTRIFUGA MARCA BIO ENG, MOD. BE4000 SERIE 1344 | SALA 216
F05918 | APARELHO DE ULTRASOM DIGITAL, MARCA SIEMENS SERIE 304258 | SALA 225 - P. ANEXO
F05998 | OXIMETRO DE PULSO MARCA PROTEC SERIE M0508110036DB | SALA S/15
F05999 | OXIMETRO DE PULSO MARCA PROTEC SERIE M0508110033DB | SALA 805
F06002 | OXIMETRO DE PULSO MARCA PROTEC SERIE M0508110035DB | POSTO DE ENF.- 6º AND.
F06007 | ECOGRAFO C/ ANALISE ESPECTRAL DOPPLER ACES, ( ULTRASSONICO TRANSCRANIANO ) | HEMOPE
F06008 | ECOGRAFO C/ ANALISE ESPECTRAL DOPPLER ACES, ( ULTRASSONICO TRANSCRANIANO ) | HEMOMINAS
F06036 | ESPIROGRAFO DE MESA SPIROM2 SERIE 20194 | SALA 221 - P. ANEXO
F06037 | ESPECTROFOTOMETRO DIGITAL MARCA BIOSPECTRO MOD. SP-22 SERIE 08080453 | SALA 242
F06183 | BOMBA DE INFUSÃO PORTÁTIL MARCA MEDIS TS SÉRIE 450501-09 | SALA S/08-B - DEPOSITO PATRIMONIO
F06184 | BOMBA DE INFUSÃO PORTÁTIL MARCA MEDIS TS SERIE 450502-09 | SALA S/08-B - DEPOSITO PATRIMONIO
F06185 | BOMBA DE INFUSÃO PORTÁTIL MARCA MEDIS TS SERIE 450503-09 | SALA S/08-B - DEPOSITO PATRIMONIO
F06186 | BOMBA DE INFUSÃO PORTÁTIL MARCA MEDIS TS SERIE 450504-09 | SALA S/08-B - DEPOSITO PATRIMONIO
F06187 | BOMBA DE INFUSÁO PORTÁTIL MARCA MEDIS TS SERIE 450505-09 | SALA S/08-B - DEPOSITO PATRIMONIO
F06188 | BOMBA DE INFUSÁO PORTÁTIL MARCA MEDIS TS SERIE 450506-09 | SALA S/08-B - DEPOSITO PATRIMONIO
F06189 | BOMBA DE INFUSÃO PORTÁTIL MARCA MEDIS TS SERIE 450507-09 | SALA S/08-B - DEPOSITO PATRIMONIO
F06190 | BOMBA DE INFUSÃO PORTÁTIL MARCA MEDIS TS SERIE 450508-09 | SALA S/08-B - DEPOSITO PATRIMONIO
F06191 | BOMBA DE INFUSÃO PORTÁTIL MARCA MEDIS TS SERIE 450509-09 | SALA S/08-B - DEPOSITO PATRIMONIO
F06192 | BOMBA DE INFUSÃO PORTÁTIL MARCA MEDIS TS SERIE 450510-09 | SALA S/08-B - DEPOSITO PATRIMONIO
F06193 | BOMBA DE INFUSÃO PORTÁTIL MARCA MEDIS TS SERIE 450511-09 | SALA S/08-B - DEPOSITO PATRIMONIO
F06194 | BOMBA DE INFUSÃO PORTÁTIL MARCA MEDIS TS SERIE 450512-09 | SALA S/08-B - DEPOSITO PATRIMONIO
F06195 | BOMBA DE INFUSÃO PORTÁTIL MARCA MEDIS TS SERIE 450513-09 | SALA S/08-B - DEPOSITO PATRIMONIO
F06196 | BOMBA DE INFUSÃO PORTÁTIL MARCA MEDIS TS SERIE 450514-09 | SALA S/08-B - DEPOSITO PATRIMONIO
F06197 | BOMBA DE INFUSÃO PORTÁTIL MARCA MEDIS TS SERIE 450515-09 | SALA S/08-B - DEPOSITO PATRIMONIO
F06278 | PIPETA AUTOMATICA C/ VOLUME VARIAVEL DE 0,5 A 10UL, MARCA GILSON SERIE DA65819 | SALA 205
F06287 | PIPETA AUTOMATICA C/ VOLUME VARIAVEL DE 20 A 100UL | SALA 237
F06288 | PIPETA AUTOMATICA C/ VOLUME VARIAVEL DE 20 A 100UL | SALA S/08-C - DEPOSITO PATRIMONIO
F06289 | PIPETA AUTOMATICA C/ VOLUME VARIAVEL DE 20 A 100UL | SALA S/08-C - DEPOSITO PATRIMONIO
F06290 | PIPETA AUTOMATICA C/ VOLUME VARIAVEL DE 20 A 100UL | SALA S/08-C - DEPOSITO PATRIMONIO
F06291 | PIPETA AUTOMATICA C/ VOLUME VARIAVEL DE 10 A 100UL | SALA 214
F06303 | POTENCIOMENTRO / PHGAMETRO (MARCA: MINILAB) (SERIE: 11547) | SALA 233
F06304 | POTENCIOMENTRO / PHGAMETRO (MARCA: MINILAB) (SERIE: NT ) | SALA 242
F06305 | POTENCIOMENTRO / PHGAMETRO (MARCA: MINILAB) (SERIE: NT ) | SALA 242
F06322 | PIPETA AUTOMATICA C/ VOLUME VARIAVEL DE 0,5 A 10UL, MARCA GILSON SERIE DK58917 | SALA 213
F06337 | SELADORA DE TUBO PVC PORTATIL SERIE 92243 | SALA 251
F06342 | SELADORA DE TUBO PVC (PORTATIL) | HEMOPA
F06343 | SELADORA DE TUBO PVC (PORTATIL) | HEMOCAMP
F06344 | SELADORA DE TUBO PVC (PORTATIL) | HEMOSC
F06345 | SELADORA DE TUBO PVC (PORTATIL) | HEMOPE
F06346 | SELADORA DE TUBO PVC (PORTATIL) | HEMOMINAS
F06347 | SELADORA DE TUBO PVC (PORTATIL) | HEMOAM
F06348 | SELADORA DE TUBO PVC (PORTATIL) | HEMOBOTUCATU
F06349 | PIPETA AUTOMATICA C/VOLUME FIXO DE 10UL MARCA EPPENDORF | SALA 216
F06413 | PIPETA DE PRECISAO, SERIE EA51037, MARCA GILSON | SALA 213
F06414 | PIPETA AUTOMATICA C/ VOLUME VARIAVEL DE 0,1 A 2,5 UL MARCA EPPENDORF | SALA 210
F06415 | PIPETA AUTOMATICA C/ VOLUME VARIAVEL DE 0,1 A 2,5 UL MARCA EPPENDORF | SALA 210
F06564 | AGITADOR MAGNETICO (AQUECIMENTO), (MARCA: NOVA ETICA), (SERIE: 20344/10) | SALA 721 - SALA DE DILUIÇÂO
F06565 | APARELHO NEUROMUSCULAR PORTATIL TENS / FES (SERIE: 37652) | SALA 131 - P. ANEXO
F06602 | ASPIRADOR CIRURGICO ELETRICO DE SECRECAO A VACUO | CORREDOR 4º ANDAR
F06603 | COLCHAO PNEUMATICO C/ COMPRESSOR MARCA AQUATHERM SERIE AML218PM2342 | SALA 522 - EMERGENCIA
F06604 | COLCHAO PNEUMATICO C/ COMPRESSOR MARCA AQUATHERM SERIE AML218PM1502 | SALA 608 - ENFERMARIA
F06605 | COLCHAO PNEUMATICO C/ COMPRESSOR MARCA AQUATHERM SERIE AML218PM1500 | SALA 733 - SUP. ENF.
F06606 | COLCHAO PNEUMATICO C/ COMPRESSOR MARCA AQUATHERM SERIE AML218PM1545 | SALA 608 - ENFERMARIA
F06607 | COLCHAO PNEUMATICO C/ COMPRESSOR MARCA AQUATHERM SERIE AML218PM2341 | SALA 727 - SALA DE PROC.
F06608 | COLCHAO PNEUMATICO C/ COMPRESSOR MARCA AQUATHERM SERIE AML218PM2339 | SALA 617 - CTI
F06609 | COLCHAO PNEUMATICO C/ COMPRESSOR MARCA AQUATHERM SERIE AML218PM2340 | SALA 617 - CTI
F06610 | COLCHAO PNEUMATICO C/ COMPRESSOR MARCA AQUATHERM SERIE AML218PM1546 | SALA 617 - CTI
F06611 | COLCHAO PNEUMATICO C/ COMPRESSOR MARCA AQUATHERM SERIE AML218PM1499 | SALA 617 - CTI
F06612 | COLCHAO PNEUMATICO C/ COMPRESSOR MARCA AQUATHERM SERIE AML218PM1501 | SALA 617 - CTI
F06614 | MONITOR MULTIPARAMETRO MARCA OMNIMED MOD. OMNI600 SERIE 389 | SALA 522 - EMERGENCIA
F06615 | MONITOR MULTIPARAMETRO MARCA OMNIMED MOD. OMNI600 SERIE 390 | SALA 613 - ENFERMARIA
F06617 | MONITOR MULTIPARAMETRO MARCA OMNIMED MOD. OMNI600 SERIE 392 | SALA 613 - ENFERMARIA
F06636 | SELADORA POLIETILENO H - SOBERANA 40 (SERIE:2010) | SALA S/08-C - DEPOSITO PATRIMONIO
F06707 | BLAST FREEZER (MOD. CP20/RL), (MARCA: ACFRI), (SERIE: V0709) | SALA 246
F06708 | BLAST FREEZER (MOD. CP20/RL), (MARCA: ACFRI), (SERIE: V0710) | SALA 246
F06721 | ELETROCARDIOGRAFO PORTATIL MARCA DIXTAL MOD. EP-3 SERIE 100312683 | SALA 617 - CTI
F06722 | MONITOR MULTIPARAMETRO MARCA DIXTAL MOD. DX-2021 SERIE 101503349 | SALA 733 - SUP. ENFERMAGEM
F06726 | CÂMARA P/ CONSERVAÇÂO DE SANGUE MARCA INDREL MOD. RC02-D SERIE 34614 | SALA 531
F06760 | PURIFICADOR DE AGUA POR OSMOSE REVERSA DUPLO PASSO | SALA 253-A
F06762 | SELADORA DIELETRICA DE BANCADA, MARCA GENESIS | SALA 140
F06763 | SELADORA DIELETRICA DE BANCADA, MARCA GENESIS | SALA 140
F06764 | SELADORA DIELETRICA DE BANCADA, MARCA GENESIS | SALA 140
F06765 | SELADORA DIELETRICA DE BANCADA, MARCA GENESIS | SALA 140
F06802 | CAMARA PARA CONSERVACAO IMUNOBIOLOGICOS E TERMOLABEIS, MARCA BIOTECNO | SALA S/01
F06811 | FREEZER VERTICAL MARCA REVCO P/ ARMAZENAMENTO SERIE 0125613101080530 | CORREDOR 2º ANDAR
F06827 | OXIMETRO DE PULSO, PORTATIL, MARCA ROSSMAX, MOD. SA210 | SALA 522 - EMERGENCIA
F06828 | OXIMETRO DE PULSO, PORTATIL, MARCA ROSSMAX, MOD. SA210 | SALA 80/110 - P. ANEXO
F06829 | OXIMETRO DE PULSO, PORTATIL, MARCA ROSSMAX, MOD. SA210 | SALA 522 - EMERGENCIA
F06830 | VENTILADOR PARA SUPORTE INVASIVO E NAO INVASIVO, MARCA BIPAP VISION | CORREDOR 4º ANDAR
F06877 | FREEZER VERTICAL FROST FREE 240 MARCA BRASTEMP MOD. BVG24CBANA SERIE JJ4118267 | CORREDOR DE ACESSO ANEXO
F06878 | DOPPLER - ECOGRAFO C/ ANALISE ESPECTRAL DOPPLER SERIE 601.1-M90 (PVK03600) | SALA 225 - P. ANEXO
F06879 | SELADORA DIELETRICA DE BANCADA , SELADOR P/ TUBOS EM PVC, MARCA GENESIS | PRÉDIO GAL. CALDWELL - 266
F06882 | ID-PIPETADOR MOD. FP-4 SERIE A11410141 | SALA 251
F06883 | ID-PIPETADOR MOD. FP-4 SERIE A11411401 | SALA 251
F06884 | ID-PIPETADOR MOD. FP-4 SERIE A11410131 | SALA 251
F06890 | BALANCA ANALITICA DIGITAL MARCA OHAUS | SALA 515
F06891 | APARELHO DE ULTRASOM MARCA IBRAMED MOD. SONOPULSE SERIE 10360310025 | SALA 131 - P. ANEXO
F06910 | ELETROCARDIOGRAFO PORTATIL, 03 CANAIS MARCA BIONET SERIE EL0400096 | SALA 317
F06939 | CAMERA DE REFRIGERACAO CIENTIFICA MARCA INDREL MOD. RC-504D SERIE 36261 | SALA 515
F06999 | OXIMETRO DE PULSO, PORTATIL MARCA ROSSMAX SERIE SP1208-00303 | SALA 617 - CTI
F07009 | ILUMINADOR 60HZ, MARCA CERUS, MOD. INT 100-60, NS V02C03060 | SALA 146
F07010 | ILUMINADOR 60HZ, MARCA CERUS, MOD. INT 100-60, NS V02C03080 | SALA 146
F07011 | ILUMINADOR 60HZ, MARCA CERUS, MOD. INT 100-60, NS V02003070 | SALA 134
F07012 | ILUMINADOR 60HZ, MARCA CERUS, MOD. INT 100-60, SERIE V02C03050 | SALA S/08-C - DEPOSITO PATRIMONIO
F07055 | OXIMETRO DE PULSO DIGITAL MARCA NONIN MEDICAL SERIE 501420154 | SALA 733 - SUP. ENF.
F07056 | OXIMETRO DE PULSO DIGITAL MARCA NONIN MEDICAL SERIE 501420158 | SALA 733 - SUP. ENF.
F07057 | OXIMETRO DE PULSO DIGITAL MARCA NONIN MEDICAL SERIE 501420160 | SALA 733 - SUP. ENF.
F07058 | OXIMETRO DE PULSO DIGITAL MARCA NONIN MEDICAL SERIE 501404845 | SALA 733 - SUP. ENF.
F07065 | APARELHO DE ULTRASSOM-ODONTOLOGIA MARCA ALT SERIE 29878 | SALA 112 - P. ANEXO
F07169 | BALANCA DIGITAL PORTATIL CAPACIDADE 200KG MARCA LIDER SERIE 28428 | SALA 140
F07171 | CAMARA PARA CONSERVACAO DE IMUNOBIOLOGICOS MARCA: BIOTECNO SERIE: 2013.0130 | SALA S/01
F07172 | CAMARA PARA CONSERVACAO DE IMUNOBIOLOGICOS MARCA: BIOTECNO SERIE: 2013.0129 | SALA S/01
F07174 | MONITOR MULTIPARAMETRICO MARCA MINDRAY, SERIE AQ-32184560 | SALA 524
F07182 | REFRIGERADOR DE 02 A 06 GRAUS P/ CONSERVACAO DE SANGUE | SALA 515
F07224 | ESTUFA PARA CULTURA REFRIGERADA MARCA NOVA ETICA MOD.410/2NDR SERIE 02213/04 | SALA 214
F07225 | ESTUFA PARA CULTURA REFRIGERADA MARCA NOVA ETICA MOD.410/2NDR SERIE 02212/04 | SALA 256 - INCLUSÃO
F07226 | MONITOR DE RADIACAO IONIZANTE (MONITOR DE AREA) | SALA S/08-B - DEPOSITO PATRIMONIO
F07227 | CAMERA DE VIDEO DIGITAL P/ MICROSCOPIO (C/ CONTROLE REMOTO, MARCA LEICA | SALA 607
F07228 | CAMERA DE VIDEO DIGITAL P/ MICROSCOPIO (C/ CONTROLE REMOTO, MARCA LEICA | SALA 213
F07277 | VENOSCOPIO - LOCALIZADOR DE VEIAS PARA ADULTO, MARCA DUAN | SALA 140
F07278 | CENTRIFUGA SOROLOGICA DE TUBOS, MARCA EPPENDORF SERIE 5810CG962830 | SALA 234
F07280 | MEDIDOR DE PH DE PORTATIL (POTENCIOMETRO), MARCA HACH, SERIE 13199020 | SALA 242
F07335 | SELADORA AUTOMATICA DE BANCADA, MARCA GENESIS, MOD. SE 330, SERIE 333529 | SALA 246
F07342 | FREEZER VERTICAL, P/ ARMAZENAMENTO DE PLASMA, MARCA INDREL SERIE 38036 | A DEFINIR
F07344 | INFRAVERMELHO COM LAMPADA, PEDESTAL E RODAS, MARCA ARKTUS | SALA 131 - P. ANEXO
F07345 | INFRAVERMELHO COM LAMPADA, PEDESTAL E RODAS, MARCA ARKTUS | SALA 131 - P. ANEXO
F07411 | ELETROENCEFALOGRAFO DIGITAL, PORTATIL, C/ 36 CANAIS MARCA LYNX, SERIE 63304 | SALA 225 - P. ANEXO